## Pokyny pro vyplnění
Pokyny pro vyplnění
Ve všech listech tohoto souboru můžete měnit pouze buňky s modrým pozadím. Jedná se o tyto údaje : - údaje o firmě - jednotkové ceny položek zadané na maximálně dvě desetinná místa

## Stavba
#RTSROZP# | Soupis stavebních prací, dodávek a služeb
| Stavba: |  | TS-2023-001R04 | Město Bělá pod Bezdězem Máchova 501 - zdravotní středisko ordinace rehabilitace a dětského lékaře
| Zadavatel |  | Město Bělá pod Bezdězem |  |  |  | IČO: | 00237434
|  |  | Masarykovo náměstí 90 |  |  |  | DIČ: | CZ00237434
|  |  | 29421 | Bělá pod Bezdězem
| Projektant: |  | Projektový atelier pro architekturu a pozemní stavby spol. s r.o. |  |  |  | IČO: | 45308616
|  |  | Bělehradská 199/70 |  |  |  | DIČ: | CZ45308616
|  |  | 12000 | Praha-Vinohrady
| Zhotovitel: | [5 empty] | IČO:
DIČ:
Vypracoval:
| Rozpis ceny | [6 empty] | Celkem
HSV | HSV | [6 empty] | 0
PSV | PSV | [6 empty] | 0
MON | MON | [6 empty] | 0
VN | Vedlejší náklady | [6 empty] | 0
ON | Ostatní náklady | [6 empty] | 0
| Celkem | [6 empty] | 0
Rekapitulace daní
0 | Základ pro sníženou DPH |  |  | 15 | % | 0 |  |  | CZK
0 | Snížená DPH |  |  | 15 | % | 0 |  |  | CZK
0 | Základ pro základní DPH |  |  | 21 | % | 0 |  |  | CZK
0 | Základní DPH |  |  | 21 | % | 0 |  |  | CZK
0 | Zaokrouhlení |  |  |  |  | 0 |  |  | CZK
| Cena celkem bez DPH |  |  |  |  | 0 |  |  | CZK
0 | Cena celkem s DPH |  |  |  |  | 0 |  |  | CZK
|  | v |  |  | dne
|  |  | Za zhotovitele |  |  |  | Za objednatele
Rekapitulace dílčích částí
#CASTI>> | Číslo | Název |  |  | Základ pro sníženou DPH | Základ pro základní DPH | DPH celkem | Cena celkem | %
1 | Stavba |  |  |  | 0 | 0 | 0 | 0
2 |  | Ostatní a vedlejší náklady |  |  | 0 | 0 | 0 | 0
3 | OVN.001 | Ostatní a vedlejší náklady |  |  | 0 | 0 | 0 | 0
2 |  | Stavební objekt |  |  |  |  | 0
2 | D.1(2,3) | Architektonicko-stavební část – úprava části objektu na rehab. oddělení a oddělení dětského lékaře |  |  | 0 | 0 | 0 | 0
3 | D.1.1 | Bourací a přípravné práce |  |  | 0 | 0 | 0 | 0
3 | D.1.2 | Navrhovaný stav |  |  | 0 | 0 | 0 | 0
2 | D.4 | Technika prostředí staveb |  |  | 0 | 0 | 0 | 0
3 | D.4.1 | Zdravotně technické instalace |  |  | 0 | 0 | 0 | 0
3 | D.4.2 | Vytápění |  |  | 0 | 0 | 0 | 0
3 | D.4.3.1 | Elektroinstalace + umělé osvětlení |  |  | 0 | 0 | 0 | 0
3 | D.4.3.5 | Doplnění 2024 - silnoproudá a slaboproudá elektrotechnika |  |  | 0 | 0 | 0 | 0
3 | D.4.4 | Vzduchotechnika |  |  | 0 | 0 | 0 | 0
| Celkem za stavbu |  |  |  | 0 | 0 | 0 | 0 | 0
#POPS | Popis stavby: TS-2023-001R04 - Město Bělá pod Bezdězem Máchova 501 - zdravotní středisko ordinace rehabilitace a dětského lékaře
| 1. PODMÍNKY PRO ZPRACOVÁNÍ NABÍDKOVÉ CENY | [8 empty] | 1. PODMÍNKY PRO ZPRACOVÁNÍ NABÍDKOVÉ CENY
| Preambule | [8 empty] | Preambule
| Tento soupis stavebních prací, dodávek a služeb je sestaven jako podklad pro zpracování nabídek dodavatelů na veřejnou zakázku na stavební práce a obsahuje podmínky a požadavky zadavatele, za kterých má být zpracována nabídková cena dodavatelů. Účelem tohoto soupisu je zabezpečit obsahovou shodu všech nabídkových cen a usnadnit následné posouzení předložených cenových nabídek. | [8 empty] | Tento soupis stavebních prací, dodávek a služeb je sestaven jako podklad pro zpracování nabídek dodavatelů na veřejnou zakázku na stavební práce a obsahuje podmínky a požadavky zadavatele, za kterých má být zpracována nabídková cena dodavatelů. Účelem tohoto soupisu je zabezpečit obsahovou shodu všech nabídkových cen a usnadnit následné posouzení předložených cenových nabídek.
| Předpokládá se, že dodavatel před zpracováním cenové nabídky pečlivě prostuduje všechny pokyny a podmínky pro zpracování nabídkové ceny obsažené v zadávacích podmínkách a bude se jimi při zpracování nabídkové ceny řídit. Soupis stavebních prací, dodávek a služeb je sestaven v souladu s podmínkami vyhlášky Ministerstva pro místní rozvoj č.169/2016 Sb. | [8 empty] | Předpokládá se, že dodavatel před zpracováním cenové nabídky pečlivě prostuduje všechny pokyny a podmínky pro zpracování nabídkové ceny obsažené v zadávacích podmínkách a bude se jimi při zpracování nabídkové ceny řídit. Soupis stavebních prací, dodávek a služeb je sestaven v souladu s podmínkami vyhlášky Ministerstva pro místní rozvoj č.169/2016 Sb.
| Vymezení některých pojmů | [8 empty] | Vymezení některých pojmů
| Pro účely zpracování nabídkové ceny se jsou použity některé pojmy, pod kterými se rozumí: | [8 empty] | Pro účely zpracování nabídkové ceny se jsou použity některé pojmy, pod kterými se rozumí:
| Soupisem stavebních prací dodávek a služeb dokument, ve kterém jsou definovány zadavatelem požadované stavební práce, dodávky a služby v podrobnostech nezbytných pro zpracování cenové nabídky dodavatele. Soupis obsahuje i vymezení požadovaného množství stavebních prací, dodávek a služeb. | [8 empty] | Soupisem stavebních prací dodávek a služeb dokument, ve kterém jsou definovány zadavatelem požadované stavební práce, dodávky a služby v podrobnostech nezbytných pro zpracování cenové nabídky dodavatele. Soupis obsahuje i vymezení požadovaného množství stavebních prací, dodávek a služeb.
| Cenovou soustavou uspořádaný soubor informací o stavebních a montážních pracích, materiálech a výrobcích obsahující zatřídění položek, podrobný popis a měrnou jednotku, způsob měření a další technické a cenové podmínky pro možnost stanovení jednotkové ceny. | [8 empty] | Cenovou soustavou uspořádaný soubor informací o stavebních a montážních pracích, materiálech a výrobcích obsahující zatřídění položek, podrobný popis a měrnou jednotku, způsob měření a další technické a cenové podmínky pro možnost stanovení jednotkové ceny.
| Ostatními náklady náklady dodavatele spojené se splněním povinností dodavatele vyplývajících z obchodních či jiných podmínek zadávací dokumentace. Patří do nich zejména náklady na vyhotovení dokumentace skutečného provedení stavby, náklady na geodetické zaměření dokončeného díla, náklady spojené s podmínkami pro publicitu projektu, náklady na dílenskou či výrobní dokumentaci apod. | [8 empty] | Ostatními náklady náklady dodavatele spojené se splněním povinností dodavatele vyplývajících z obchodních či jiných podmínek zadávací dokumentace. Patří do nich zejména náklady na vyhotovení dokumentace skutečného provedení stavby, náklady na geodetické zaměření dokončeného díla, náklady spojené s podmínkami pro publicitu projektu, náklady na dílenskou či výrobní dokumentaci apod.
| Položkovým rozpočtem dokument odpovídající svým obsahem a strukturou soupisu stavebních prací, dodávek a služeb, předaného zadavatelem dodavateli ke zpracování nabídky, v němž dodavatel doplní k jednotlivým položkám stavebních prací, dodávek nebo služeb svoje nabídkové jednotkové ceny a stanoví i celkovou nabídkovou cenu příslušné položky a dále stanoví nabídkové ceny dle struktury soupisu až po celkovou nabídkovou cenu za veškeré stavební práce, dodávky nebo služby, které jsou obsahem soupisu stavebních prací, dodávek a služeb. | [8 empty] | Položkovým rozpočtem dokument odpovídající svým obsahem a strukturou soupisu stavebních prací, dodávek a služeb, předaného zadavatelem dodavateli ke zpracování nabídky, v němž dodavatel doplní k jednotlivým položkám stavebních prací, dodávek nebo služeb svoje nabídkové jednotkové ceny a stanoví i celkovou nabídkovou cenu příslušné položky a dále stanoví nabídkové ceny dle struktury soupisu až po celkovou nabídkovou cenu za veškeré stavební práce, dodávky nebo služby, které jsou obsahem soupisu stavebních prací, dodávek a služeb.
| Vedlejšími náklady náklady na činností zhotovitele, které nejsou zahrnuty v položkách soupisu stavebních prací, dodávek nebo služeb, ale se zhotovením stav-by souvisí a jsou pro realizaci stavby nezbytné. Někdy se definují jako vedlejší rozpočtové náklady a zahrnují zejména náklady na vybudování, provoz a odstranění zařízení staveniště. | [8 empty] | Vedlejšími náklady náklady na činností zhotovitele, které nejsou zahrnuty v položkách soupisu stavebních prací, dodávek nebo služeb, ale se zhotovením stav-by souvisí a jsou pro realizaci stavby nezbytné. Někdy se definují jako vedlejší rozpočtové náklady a zahrnují zejména náklady na vybudování, provoz a odstranění zařízení staveniště.
| Cenová soustava | [8 empty] | Cenová soustava
| Použitá cenová soustava | [8 empty] | Použitá cenová soustava
| Soupisy stavebních prací, dodávek a služeb jsou zpracovány s použitím cenové soustavy zpracované společností RTS, a.s.. Položky z cenové soustavy mají uveden odkaz na cenovou soustavu včetně označení příslušného ceníku. | [8 empty] | Soupisy stavebních prací, dodávek a služeb jsou zpracovány s použitím cenové soustavy zpracované společností RTS, a.s.. Položky z cenové soustavy mají uveden odkaz na cenovou soustavu včetně označení příslušného ceníku.
| Technické podmínky | [8 empty] | Technické podmínky
| Obsah jednotlivých položek, způsob měření a ostatní další podmínky definující obsah a použití jednotlivých položek jsou obsaženy v cenových a technických podmínkách příslušných ceníků (viz zařazení u položky), které jsou volně dostupné na elektronické adrese www.cenovasoustava.cz | [8 empty] | Obsah jednotlivých položek, způsob měření a ostatní další podmínky definující obsah a použití jednotlivých položek jsou obsaženy v cenových a technických podmínkách příslušných ceníků (viz zařazení u položky), které jsou volně dostupné na elektronické adrese www.cenovasoustava.cz
| Individuální položky | [8 empty] | Individuální položky
| Položky soupisu prací, které cenová soustava neobsahuje, jsou označeny popisem „vlastní“. Pro tyto položky jsou cenové a technické podmínky definovány jejich popisem, případně odkazem na konkrétní část příslušné dokumentace. Všechny položky, pokud není jejich obsah dle cenové soustavy určen jinak vždy obsahují kompletní plnění, t.j. montáž i dodávku materiálu, povrchovou úpravu a veškeré související plnění jako doprava, přesuny hmot, přesuny a likvidaci vybouraných hmot , výrobní dokumentace atd. potřebné k úspěšnému provedení a předání prvku. | [8 empty] | Položky soupisu prací, které cenová soustava neobsahuje, jsou označeny popisem „vlastní“. Pro tyto položky jsou cenové a technické podmínky definovány jejich popisem, případně odkazem na konkrétní část příslušné dokumentace. Všechny položky, pokud není jejich obsah dle cenové soustavy určen jinak vždy obsahují kompletní plnění, t.j. montáž i dodávku materiálu, povrchovou úpravu a veškeré související plnění jako doprava, přesuny hmot, přesuny a likvidaci vybouraných hmot , výrobní dokumentace atd. potřebné k úspěšnému provedení a předání prvku.
| Ostatní podmínky | [8 empty] | Ostatní podmínky
| Do jednotkových cen položek soupisu je třeba promítnout i veškeré náklady na činnosti a dodávky vepsané formou poznámek, nebo doplnění k jednotlivým položkám - zejména popisy typu: "analogicky dle popisu v PD......" | [8 empty] | Do jednotkových cen položek soupisu je třeba promítnout i veškeré náklady na činnosti a dodávky vepsané formou poznámek, nebo doplnění k jednotlivým položkám - zejména popisy typu: "analogicky dle popisu v PD......"
| Závaznost a změna soupisu | [8 empty] | Závaznost a změna soupisu
| Závaznost soupisu | [8 empty] | Závaznost soupisu
| Poskytnuté soupisy jsou pro zpracování nabídkové ceny závazné. Je vyloučeno jakékoliv vyřazení položek ze soupisu, doplnění položek do soupisu, slučování položek a jakýkoliv zásah do popisu položky, množství měrných jednotek nebo jakkoliv měnit či upravovat jakýkoliv jiný údaj v soupisu. | [8 empty] | Poskytnuté soupisy jsou pro zpracování nabídkové ceny závazné. Je vyloučeno jakékoliv vyřazení položek ze soupisu, doplnění položek do soupisu, slučování položek a jakýkoliv zásah do popisu položky, množství měrných jednotek nebo jakkoliv měnit či upravovat jakýkoliv jiný údaj v soupisu.
| Zvláštní podmínky pro stanovení nabídkové ceny | [8 empty] | Zvláštní podmínky pro stanovení nabídkové ceny
| Přeprava vybouraných hmot, suti a vytěžené zeminy | [8 empty] | Přeprava vybouraných hmot, suti a vytěžené zeminy
| Pokud soupis obsahuje i některé technologické položky vztahující se k uložení vytěžené zeminy nebo vybouraných hmot, vodorovné přesuny zeminy nebo vybouraných hmot pak v takových případech zpracovatel soupisu předpokládá určitou přepravní vzdálenost. Pokud z technologického postupu dodavatele vyplývá jiná přepravní vzdálenost, je povinností dodavatele stanovit takovou jednotkovou cenu, aby celková cena položky odpovídala jeho konkrétním technologickým podmínkám a konkrétní přepravní vzdálenosti, při soupisem vymezeném množství měrných jednotek. | [8 empty] | Pokud soupis obsahuje i některé technologické položky vztahující se k uložení vytěžené zeminy nebo vybouraných hmot, vodorovné přesuny zeminy nebo vybouraných hmot pak v takových případech zpracovatel soupisu předpokládá určitou přepravní vzdálenost. Pokud z technologického postupu dodavatele vyplývá jiná přepravní vzdálenost, je povinností dodavatele stanovit takovou jednotkovou cenu, aby celková cena položky odpovídala jeho konkrétním technologickým podmínkám a konkrétní přepravní vzdálenosti, při soupisem vymezeném množství měrných jednotek.
| Vnitrostaveništní přesun stavebního materiálu | [8 empty] | Vnitrostaveništní přesun stavebního materiálu
| Pokud soupis obsahuje i položky vztahující se ke vnitrostaveništnímu přesunu materiálů (položky označené jako přesun hmot), pak v takových případech je povinností dodavatele stanovit takovou jednotkovou cenu, aby celková cena položky odpovídala jeho konkrétním technologickým podmínkám a konkrétní přepravní vzdálenosti, při soupisem vymezeném množství měrných jednotek. | [8 empty] | Pokud soupis obsahuje i položky vztahující se ke vnitrostaveništnímu přesunu materiálů (položky označené jako přesun hmot), pak v takových případech je povinností dodavatele stanovit takovou jednotkovou cenu, aby celková cena položky odpovídala jeho konkrétním technologickým podmínkám a konkrétní přepravní vzdálenosti, při soupisem vymezeném množství měrných jednotek.
| Vnitrostaveništní přesun hmot prací PSV (pomocná stavební výroba) může být v soupisu stanoven procenticky z hodnoty ceny za provedení příslušných řemeslných prací, dodávek a služeb. V takovém případě není v soupisu uvedeno množství měrných jednotek. Dodavatel ocení celkovou cenu u takové položky přesunu hmot vždy konkrétní částkou v Kč, bez ohledu na to, jakým způsobem k jejímu výpočtu dospěl. | [8 empty] | Vnitrostaveništní přesun hmot prací PSV (pomocná stavební výroba) může být v soupisu stanoven procenticky z hodnoty ceny za provedení příslušných řemeslných prací, dodávek a služeb. V takovém případě není v soupisu uvedeno množství měrných jednotek. Dodavatel ocení celkovou cenu u takové položky přesunu hmot vždy konkrétní částkou v Kč, bez ohledu na to, jakým způsobem k jejímu výpočtu dospěl.
| Příplatky za ztížené podmínky prací | [8 empty] | Příplatky za ztížené podmínky prací
| Pokud soupis položku příplatku za ztížené podmínky obsahuje, je dodavatel povinen ji ocenit bez ohledu na to, že tento příplatek dodavatel standardně neuplatňuje. | [8 empty] | Pokud soupis položku příplatku za ztížené podmínky obsahuje, je dodavatel povinen ji ocenit bez ohledu na to, že tento příplatek dodavatel standardně neuplatňuje.
| Vedlejší a ostatní náklady | [8 empty] | Vedlejší a ostatní náklady
| Tyto náklady jsou popsány v samostatném soupisu stavebních prací, dodávek a služeb s tím, že dodavatel je povinen v rámci těchto nákladů ocenit všechny definované náklady souhrnně pro celou stavbu. | [8 empty] | Tyto náklady jsou popsány v samostatném soupisu stavebních prací, dodávek a služeb s tím, že dodavatel je povinen v rámci těchto nákladů ocenit všechny definované náklady souhrnně pro celou stavbu.
| 2. SPECIFICKÉ PODMÍNKY PRO ZPRACOVÁNÍ NABÍDKOVÉ CENY | [8 empty] | 2. SPECIFICKÉ PODMÍNKY PRO ZPRACOVÁNÍ NABÍDKOVÉ CENY
| Zde doplní zpracovatel soupisu případná specifika týkající se konkrétní zakázky. | [8 empty] | Zde doplní zpracovatel soupisu případná specifika týkající se konkrétní zakázky.
| U soupisů fasád i dalších povrchů je množství u položek týkajících se restaurování i stavebních prací vykázáno jako průmět bez výstupů. Do jednotkových cen je nutné uvažovat s s rozvinem , přesahy a ztratným a veškerými v této souvislosti zvýšenými náklady. | [8 empty] | U soupisů fasád i dalších povrchů je množství u položek týkajících se restaurování i stavebních prací vykázáno jako průmět bez výstupů. Do jednotkových cen je nutné uvažovat s s rozvinem , přesahy a ztratným a veškerými v této souvislosti zvýšenými náklady.
| 3. ELEKTRONICKÁ PODOBA SOUPISU | [8 empty] | 3. ELEKTRONICKÁ PODOBA SOUPISU
| Elektronická podoba soupisu | [8 empty] | Elektronická podoba soupisu
| V souladu se zákonem jsou předložené soupisy zpracovány i v elektronické podobě. Elektronickou podobou soupisu stavebních prací, dodávek a služeb je formát MS EXCEL. | [8 empty] | V souladu se zákonem jsou předložené soupisy zpracovány i v elektronické podobě. Elektronickou podobou soupisu stavebních prací, dodávek a služeb je formát MS EXCEL.
| Popis formátu soupisu odpovídá svou strukturou vzorovému soupisu volně dostupnému na internetové adrese: | [8 empty] | Popis formátu soupisu odpovídá svou strukturou vzorovému soupisu volně dostupnému na internetové adrese:
| www.stavebnionline.cz/soupis | [8 empty] | www.stavebnionline.cz/soupis
| Zpracování elektronické podoby soupisu | [8 empty] | Zpracování elektronické podoby soupisu
| Předaný formát MS EXCEL je nepřístupným (uzamčeným) souborem, do kterého dodavatel doplňuje pouze jednotkové ceny ke všem položkám. Ostatní cenové údaje, jako celková cena položky, mezisoučty za stavební či funkční díly nebo součty celkové ceny stavebního objektu, jakož i cena stavby jsou výsledkem vložených matematických vzorců v příslušných pozicích souboru. | [8 empty] | Předaný formát MS EXCEL je nepřístupným (uzamčeným) souborem, do kterého dodavatel doplňuje pouze jednotkové ceny ke všem položkám. Ostatní cenové údaje, jako celková cena položky, mezisoučty za stavební či funkční díly nebo součty celkové ceny stavebního objektu, jakož i cena stavby jsou výsledkem vložených matematických vzorců v příslušných pozicích souboru.
| Jiný formát soupisu | [8 empty] | Jiný formát soupisu
| Pokud by kterýkoliv dodavatel měl problémy s předaným formátem, lze na požádání poskytnout soupis stavebních prací také ve formátu *.xml, což je standardní formát používaný pro přenosy dat. Dokumentace tohoto formátu je volně přístupná na webových stránkách MMR. | [8 empty] | Pokud by kterýkoliv dodavatel měl problémy s předaným formátem, lze na požádání poskytnout soupis stavebních prací také ve formátu *.xml, což je standardní formát používaný pro přenosy dat. Dokumentace tohoto formátu je volně přístupná na webových stránkách MMR.
| Závěrečné ustanovení | [8 empty] | Závěrečné ustanovení
| Ostatní podmínky vztahující se ke zpracování nabídkové ceny jsou uvedeny v zadávací dokumentaci. | [8 empty] | Ostatní podmínky vztahující se ke zpracování nabídkové ceny jsou uvedeny v zadávací dokumentaci.
#POPO | Popis objektu: D.1(2,3) - Architektonicko-stavební část – úprava části objektu na rehab. oddělení a oddělení dětského lékaře
#POPR | Popis rozpočtu: D.1.1 - Bourací a přípravné práce
#POPR | Popis rozpočtu: D.1.2 - Navrhovaný stav
#POPO | Popis objektu: D.4 - Technika prostředí staveb
#POPR | Popis rozpočtu: D.4.1 - Zdravotně technické instalace
#POPR | Popis rozpočtu: D.4.2 - Vytápění
#POPR | Popis rozpočtu: D.4.3.1 - Elektroinstalace + umělé osvětlení
#POPR | Popis rozpočtu: D.4.3.5 - Doplnění 2024 - silnoproudá a slaboproudá elektrotechnika
#POPR | Popis rozpočtu: D.4.4 - Vzduchotechnika
#POPO | Popis objektu: OVN - Ostatní a vedlejší náklady
#POPR | Popis rozpočtu: OVN.001 - Ostatní a vedlejší náklady
Rekapitulace dílů
| Číslo | Název |  |  | Typ dílu |  |  | Celkem | %
| 1 | Zemní práce |  |  | HSV |  |  | 0
| 2 | Základy a zvláštní zakládání |  |  | HSV |  |  | 0
| 3 | Svislé a kompletní konstrukce |  |  | HSV |  |  | 0
| 34 | Stěny a příčky |  |  | HSV |  |  | 0
| 4 | Vodorovné konstrukce |  |  | HSV |  |  | 0
| 416 | Podhledy a mezistropy montované lehké |  |  | HSV |  |  | 0
| 5 | Komunikace |  |  | HSV |  |  | 0
| 61 | Úpravy povrchů vnitřní |  |  | HSV |  |  | 0
| 62 | Úpravy povrchů vnější |  |  | HSV |  |  | 0
| 63 | Podlahy a podlahové konstrukce |  |  | HSV |  |  | 0
| 94 | Lešení a stavební výtahy |  |  | HSV |  |  | 0
| 95 | Dokončovací konstrukce na pozemních stavbách |  |  | HSV |  |  | 0
| 96 | Bourání konstrukcí |  |  | HSV |  |  | 0
| 98 | Demolice |  |  | HSV |  |  | 0
| 99 | Staveništní přesun hmot |  |  | HSV |  |  | 0
| _1 | Vodovod |  |  | PSV |  |  | 0
| _2 | Kanalizace |  |  | PSV |  |  | 0
| 711 | Izolace proti vodě |  |  | PSV |  |  | 0
| 712 | Povlakové krytiny |  |  | PSV |  |  | 0
| 713 | Izolace tepelné |  |  | PSV |  |  | 0
| 725 | Zařizovací předměty |  |  | PSV |  |  | 0
| 732 | Strojovny |  |  | PSV |  |  | 0
| 733 | Rozvod potrubí |  |  | PSV |  |  | 0
| 735 | Otopná tělesa |  |  | PSV |  |  | 0
| 762 | Konstrukce tesařské |  |  | PSV |  |  | 0
| 764 | Konstrukce klempířské |  |  | PSV |  |  | 0
| 766 | Konstrukce truhlářské |  |  | PSV |  |  | 0
| 767 | Konstrukce zámečnické |  |  | PSV |  |  | 0
| 771 | Podlahy z dlaždic a obklady |  |  | PSV |  |  | 0
| 776 | Podlahy povlakové |  |  | PSV |  |  | 0
| 781 | Obklady keramické |  |  | PSV |  |  | 0
| 783 | Nátěry |  |  | PSV |  |  | 0
| 784 | Malby |  |  | PSV |  |  | 0
| 799 | Ostatní |  |  | PSV |  |  | 0
| _1 | Rozváděč RS |  |  | MON |  |  | 0
| _1 | Zař.č.1 Větrání chodby a čekárny rehabilitace |  |  | MON |  |  | 0
| _2 | Silové a slaboproudé kabely |  |  | MON |  |  | 0
| _2 | Zař.č.2 Větrání WC pro invalidy |  |  | MON |  |  | 0
| _3 | Ovladače, zásuvky, žlaby, krabice |  |  | MON |  |  | 0
| _3 | Zař.č.3 Těsnící, spojovací a pomocný materiál |  |  | MON |  |  | 0
| _5 | Strukturovaná kabeláž |  |  | MON |  |  | 0
| _6 | Montáž |  |  | MON |  |  | 0
| A | Osvětlení |  |  | MON |  |  | 0
| B | Spínače a zásuvky včetně příslušenství |  |  | MON |  |  | 0
| D | Rozvaděče |  |  | MON |  |  | 0
| E | Kabely a příslušenství |  |  | MON |  |  | 0
| M21 | Elektromontáže |  |  | MON |  |  | 0
| M21.1 | Osvětlení |  |  | MON |  |  | 0
| VEM | Vestavěné prvky |  |  | MON |  |  | 0
| X | Ostatní přidružené výkony a dodávky |  |  | MON |  |  | 0
| D96 | Přesuny suti a vybouraných hmot |  |  | PSU |  |  | 0
| VN | Vedlejší náklady |  |  | VN |  |  | 0
| ON | Ostatní náklady |  |  | ON |  |  | 0
| Cena celkem | [6 empty] | 0 | 0
Note on D11: Název
Note on I11: IČO
Note on D12: Ulice
Note on I12: DIČ
Note on D13: PSČ
Note on E13: Místo

## VzorPolozky (hidden)
Položkový rozpočet
S:
O:
R:

## OVN OVN.001 Naklady
Soupis vedlejších a ostatních nákladů | [27 empty] | #TypZaznamu#
S: | TS-2023-001R04 | Město Bělá pod Bezdězem Máchova 501 - zdravotní středisko ordinace rehabilitace a dětského lékaře | [25 empty] | STA
O: | OVN | Ostatní a vedlejší náklady | [22 empty] | NAK |  |  | OBJ
R: | OVN.001 | Ostatní a vedlejší náklady | [25 empty] | ROZ
P.č. | Číslo položky | Název položky | MJ | Množství | Cena / MJ | Celkem | Dodávka | Dodávka celk. | Montáž | Montáž celk. | DPH | Cena s DPH | Hmotnost / MJ | Hmotnost celk.(t) | Dem. hmotnost / MJ | Dem. hmotnost celk.(t) | Ceník | Cen. soustava / platnost | Cenová úroveň | Nhod / MJ | Nhod celk. | Dodavatel | Typ položky | Stav položky
Díl: | VN | Vedlejší náklady |  |  |  | 0 |  | 0 |  | 0 |  | 0 |  | 0 |  | 0 |  |  |  |  | 0 | [6 empty] | DIL
1 | 005124010R | Koordinační činnost | Soubor | 1 |  | 0 |  | 0 |  | 0 | 21 | 0 | 0 | 0 | 0 | 0 |  | RTS 24/ I | Indiv | 0 | 0 |  | VRN | Běžná |  |  |  | POL99_2
|  | Koordinace stavebních a technologických dodávek stavby. | [25 empty] | POP
Díl: | ON | Ostatní náklady |  |  |  | 0 |  | 0 |  | 0 |  | 0 |  | 0 |  | 0 |  |  |  |  | 0 | [6 empty] | DIL
2 | 005121 R | Zařízení staveniště | Soubor | 1 |  | 0 |  | 0 |  | 0 | 21 | 0 | 0 | 0 | 0 | 0 |  | RTS 24/ I | Indiv | 0 | 0 |  | VRN | Běžná |  |  |  | POL99_2
|  | Veškeré náklady spojené s vybudováním, provozem a odstraněním zařízení staveniště. | [25 empty] | POP
|  | analogicky dle popisu v PD dále do ceny zahrnout: | [25 empty] | POP
|  | Staveniště musí být stále zabezpečeno oplocením, místy provizorním a informační cedulí o stavbě. | [25 empty] | POP
|  | Stavba se nachází v ohrazeném prostoru, oplocení zůstává. | [25 empty] | POP
|  | Pro zajištění organizace výstavby bude využit stávající vjezd z ulice Máchova | [25 empty] | POP
|  | • Zařízení staveniště bude umístěno za objektem na pozemku St. 758 a 2084/14. včetně zázemí pro pracovníky stavební firmy, prostoru pro dočasnou skládku a manipulaci, zařízení technologie pro výstavbu, parkování stavební techniky a vozidel stavby. Staveniště je oploceno a bude zajištěno dle odpovídajících bezpečnostních předpisů a norem. | [25 empty] | POP | • Zařízení staveniště bude umístěno za objektem na pozemku St. 758 a 2084/14. včetně zázemí pro pracovníky stavební firmy, prostoru pro dočasnou skládku a manipulaci, zařízení technologie pro výstavbu, parkování stavební techniky a vozidel stavby. Staveniště je oploceno a bude zajištěno dle odpovídajících bezpečnostních předpisů a norem.
|  | • Po dohodě s majitelem objektu může být pro účel stavby využita i část skladovacích prostor v suterénu objektu. | [25 empty] | POP | • Po dohodě s majitelem objektu může být pro účel stavby využita i část skladovacích prostor v suterénu objektu.
|  | Zařízení stavby: | [25 empty] | POP
|  | ? Zhotovení výškového bodu s odpovídající absolutní výškou. | [25 empty] | POP
|  | ? Zhotovení provizoria pro stavební proud (včetně měření) a stavební vodovod. | [25 empty] | POP
|  | ? Zařízení staveniště. | [25 empty] | POP
|  | ? Zřízení WC pro stavbu v potřebném množství včetně úklidu. | [25 empty] | POP
|  | ? Zařízení kanceláří včetně telefonu pro vedení stavby. | [25 empty] | POP
|  | ? Dostatečný počet kontejnerů na suť včetně odvozu a poplatku za sklápění i uložení, vzniklou | [25 empty] | POP
|  | suť je třeba podle místních předpisů vytřídit a odvézt | [25 empty] | POP
|  | ? Během celé doby stavby funguje zodpovědný stavbyvedoucí, který je neustále přítomen na | [25 empty] | POP
|  | staveništi. Stavbyvedoucí musí prokázat kvalifikaci v oboru a uvede se jmenovitě. Totéž platí | [25 empty] | POP
|  | pro jeho zástupce. Výměna stavbyvedoucího smí proběhnout jen na základě písemné žádosti | [25 empty] | POP
|  | a se souhlasem investora. Stavbyvedoucí vede stavební deník, který bude kdykoliv k nahlédnutí | [25 empty] | POP
|  | pro investora a projektanta. | [25 empty] | POP
|  | Všeobecně | [25 empty] | POP
|  | ? Podání veškerých důkazů o kvalitě a shodě použitých materiálů. | [25 empty] | POP
|  | ? Kompletní vedení stavby. | [25 empty] | POP
|  | ? Koordinace termínů s úpravou médií v objektu (silnoproudé rozvody, slaboproudé rozvody, | [25 empty] | POP
|  | voda). | [25 empty] | POP
|  | ? Podání veškerých úředních potvrzení, např. převzetí hrubé stavby atd. až k úřednímu potvrzení | [25 empty] | POP
|  | dokončení a převzetí stavby, případně potvrzení o odstranění vad. | [25 empty] | POP
|  | ? Hrubý a konečný úklid stavby | [25 empty] | POP
|  | ? Plánovací a prováděcí podklady pro elektro, zdravotní techniku | [25 empty] | POP
|  | ? Pro veškerý materiál (hrubá stavba a dokončovací práce) se předloží vzorky či alternativy. Tyto | [25 empty] | POP
|  | se přezkoumají investorem a architektem a schválí. Schválení se provede písemnou formou. | [25 empty] | POP
|  | ? Zásadně se budou používat jen látky bez vady a škodlivin (předloží se potvrzení o přípustnosti, | [25 empty] | POP
|  | shodě nebo atesty). | [25 empty] | POP
3 | 005122 R | Provozní vlivy | Soubor | 1 |  | 0 |  | 0 |  | 0 | 21 | 0 | 0 | 0 | 0 | 0 |  | RTS 24/ I | Indiv | 0 | 0 |  | VRN | Běžná |  |  |  | POL99_2
|  | Náklady na ztížené podmínky provádění tam, kde jsou stavební práce zcela nebo zčásti omezovány provozem jiných osob. Jde zejména o zvýšené náklady související s omezením provozem v areálu objednatele nebo o náklady v důsledku nezbytného respektování stávající dopravy ovlivňující stavební práce. | [25 empty] | POP | Náklady na ztížené podmínky provádění tam, kde jsou stavební práce zcela nebo zčásti omezovány provozem jiných osob. Jde zejména o zvýšené náklady související s omezením provozem v areálu objednatele nebo o náklady v důsledku nezbytného respektování stávající dopravy ovlivňující stavební práce.
POP
|  | Do ceny zahrnout další vlivy - analogicky dle popisu v PD: | [25 empty] | POP
|  | Po dobu stavby bude sloužit hygienické zařízení pro veřejnost a úklid komora na schodišti. Veřejnost bude do budovy vstupovat na východní straně. Vstup na západní straně bude vyhrazen pro zásobování stavby. | [25 empty] | POP | Po dobu stavby bude sloužit hygienické zařízení pro veřejnost a úklid komora na schodišti. Veřejnost bude do budovy vstupovat na východní straně. Vstup na západní straně bude vyhrazen pro zásobování stavby.
|  | V další fázi budou stavebně upraveny místnosti 1.09 a 1.10. Do dokončené dětské ordinace bude zajištěn vstup z chodby 1.07. | [25 empty] | POP | V další fázi budou stavebně upraveny místnosti 1.09 a 1.10. Do dokončené dětské ordinace bude zajištěn vstup z chodby 1.07.
|  | Na závěr budou realizovány stavební práce v oddělení fyzioterapie a společného hygienického zařízení. | [25 empty] | POP | Na závěr budou realizovány stavební práce v oddělení fyzioterapie a společného hygienického zařízení.
|  | Do plánovaných stavebních prací je zahrnuto i částečné odstranění přístavků ze severní strany a úprava vstupu s markýzou. | [25 empty] | POP | Do plánovaných stavebních prací je zahrnuto i částečné odstranění přístavků ze severní strany a úprava vstupu s markýzou.
|  | Po převzetí vystěhovaných prostor v řešené části objektu bude zahájeno odstrojení vestavěné ho nábytku, dřevěných obkladů, zařizovacích předmětů, technického vybavení a povlakových podlahových krytin. Odpad bude tříděn dle druhu materiálu pro odvoz do tříděného odpadu. | [25 empty] | POP | Po převzetí vystěhovaných prostor v řešené části objektu bude zahájeno odstrojení vestavěné ho nábytku, dřevěných obkladů, zařizovacích předmětů, technického vybavení a povlakových podlahových krytin. Odpad bude tříděn dle druhu materiálu pro odvoz do tříděného odpadu.
|  | Následně budou odstraněny vnitřní nenosné příčky, demontovány výplně otvorů a odstraněny obklady, nátěry a omítky. Ze strany exteriéru budou odstrojeny klempířské prvky, odstraněny poškozené části omítek a odstraněna střešní krytina. Odstraněny budou podlahy na úroveň nosné konstrukce. Poté budou provedeny všechny sondy do vodorovných konstrukcí. | [25 empty] | POP | Následně budou odstraněny vnitřní nenosné příčky, demontovány výplně otvorů a odstraněny obklady, nátěry a omítky. Ze strany exteriéru budou odstrojeny klempířské prvky, odstraněny poškozené části omítek a odstraněna střešní krytina. Odstraněny budou podlahy na úroveň nosné konstrukce. Poté budou provedeny všechny sondy do vodorovných konstrukcí.
|  | Odstranit přesah střechy. Bourání nových otvorů v nosných konstrukcích může být prováděno až po osazení nových překladů. Pro osazení nových překladů v místě stávajících otvorů nejprve provézt zazdívky. Během bouracích prací v nosných konstrukcích zabezpečit stropní konstrukci podstojkováním. Práce provádět podle pokynů statika. | [25 empty] | POP | Odstranit přesah střechy. Bourání nových otvorů v nosných konstrukcích může být prováděno až po osazení nových překladů. Pro osazení nových překladů v místě stávajících otvorů nejprve provézt zazdívky. Během bouracích prací v nosných konstrukcích zabezpečit stropní konstrukci podstojkováním. Práce provádět podle pokynů statika.
|  | Staveniště musí být stále zabezpečeno oplocením, místy provizorním a informační cedulí o stavbě. | [25 empty] | POP
|  | Stavba se nachází v ohrazeném prostoru, oplocení zůstává. | [25 empty] | POP
|  | Stavební odpad bude odvážen na příslušnou skládku s dodáním dokladu. | [25 empty] | POP
|  | V průběhu rekonstrukce budou v objektu stávající nájemci. Dodavatel stavby je povinen přijmout taková opatření, aby nebyli rušeni stavebními pracemi. Tyto provozy musejí po dobu rekonstrukce zůstat plně funkční. | [25 empty] | POP | V průběhu rekonstrukce budou v objektu stávající nájemci. Dodavatel stavby je povinen přijmout taková opatření, aby nebyli rušeni stavebními pracemi. Tyto provozy musejí po dobu rekonstrukce zůstat plně funkční.
|  | Stavební i bourací práce budou probíhat za provozu zbylých částí objektu. Prašnost při bourání bude snižována neustálým kropením. Hluk ze stavby nesmí převýšit normové hladiny. Práce budou realizovány v pracovní dny od 7,00 do 18,00 hodin, mimo ordinační hodiny. Realizaci v konkrétních dnech včas oznámit sousedním uživatelům, případně spolu s investorem dohodnout vyhovující termín větších zásahů. | [25 empty] | POP | Stavební i bourací práce budou probíhat za provozu zbylých částí objektu. Prašnost při bourání bude snižována neustálým kropením. Hluk ze stavby nesmí převýšit normové hladiny. Práce budou realizovány v pracovní dny od 7,00 do 18,00 hodin, mimo ordinační hodiny. Realizaci v konkrétních dnech včas oznámit sousedním uživatelům, případně spolu s investorem dohodnout vyhovující termín větších zásahů.
4 | 005211080R | Bezpečnostní a hygienická opatření na staveništi | Soubor | 1 |  | 0 |  | 0 |  | 0 | 21 | 0 | 0 | 0 | 0 | 0 |  | RTS 24/ I | Indiv | 0 | 0 |  | VRN | Běžná |  |  |  | POL99_2
|  | Náklady na ochranu staveniště před vstupem nepovolaných osob, včetně příslušného značení, náklady na osvětlení staveniště, náklady na vypracování potřebné dokumentace pro provoz staveniště z hlediska požární ochrany (požární řád a poplachová směrnice) a z hlediska provozu staveniště (provozně dopravní řád). | [25 empty] | POP | Náklady na ochranu staveniště před vstupem nepovolaných osob, včetně příslušného značení, náklady na osvětlení staveniště, náklady na vypracování potřebné dokumentace pro provoz staveniště z hlediska požární ochrany (požární řád a poplachová směrnice) a z hlediska provozu staveniště (provozně dopravní řád).
|  | Do ceny zahrnout další vlivy - analogicky dle popisu v PD: | [25 empty] | POP
|  | Při provádění a kontrole prací musí být dodrženy všechny požadavky platných technologických a materiálových norem a předpisů, zejména ČSN 736133. | [25 empty] | POP | Při provádění a kontrole prací musí být dodrženy všechny požadavky platných technologických a materiálových norem a předpisů, zejména ČSN 736133.
|  | • Stavební činnost musí být organizována tak, aby nedošlo k úrazu provádějících pracovníků, ani ostatních osob. | [25 empty] | POP | • Stavební činnost musí být organizována tak, aby nedošlo k úrazu provádějících pracovníků, ani ostatních osob.
|  | • Před zahájením stavby bude staveniště přiměřeně zajištěno proti vstupu nepovolaných osob a výkopy zabezpečeny zábranami, příp. osvětleny. | [25 empty] | POP | • Před zahájením stavby bude staveniště přiměřeně zajištěno proti vstupu nepovolaných osob a výkopy zabezpečeny zábranami, příp. osvětleny.
|  | • Stavba bude prováděna takovým způsobem, aby nedocházelo k ohrožování a nadměrnému nebo zbytečnému obtěžování okolí stavby, ke znečištění ovzduší, zamezení přístupu k přilehlým stavbám nebo pozemkům. | [25 empty] | POP | • Stavba bude prováděna takovým způsobem, aby nedocházelo k ohrožování a nadměrnému nebo zbytečnému obtěžování okolí stavby, ke znečištění ovzduší, zamezení přístupu k přilehlým stavbám nebo pozemkům.
|  | • Na staveništi bude dostatek prostředků pro likvidaci případného úniku ropných látek. | [25 empty] | POP
|  | Všechny stavební a pomocné práce musí být prováděny dle zákoníku bezpečnosti práce a odpovídajících ČSN. | [25 empty] | POP | Všechny stavební a pomocné práce musí být prováděny dle zákoníku bezpečnosti práce a odpovídajících ČSN.
|  | S ohledem na skutečnost, že v dalí části budovy bude zachován lékařský provoz, je nutné hlučné práce provádět mimo ordinační hodiny. | [25 empty] | POP | S ohledem na skutečnost, že v dalí části budovy bude zachován lékařský provoz, je nutné hlučné práce provádět mimo ordinační hodiny.
|  | Zajištění bezpečnosti práce a péče o zdraví | [25 empty] | POP
|  | Stavební řešení a technologické postupy jsou navrženy v souladu s platnými normami, bezpečnostními | [25 empty] | POP
|  | a hygienickými předpisy. | [25 empty] | POP
|  | Základním právním předpisem pro výstavbu je vyhláška 591/2006 Sb. NAŘÍZENÍ VLÁDY ze dne 12. | [25 empty] | POP
|  | prosince 2006 o bližších minimálních požadavcích na bezpečnost a ochranu zdraví při práci na | [25 empty] | POP
|  | staveništích a zákon č. 309/2006 Sb., kterým se upravují další požadavky bezpečnosti a ochrany zdraví | [25 empty] | POP | staveništích a zákon č. 309/2006 Sb., kterým se upravují další požadavky bezpečnosti a ochrany zdraví
|  | při práci v pracovněprávních vztazích a o zajištění bezpečnosti a ochrany zdraví při činnosti nebo | [25 empty] | POP
|  | poskytování služeb mimo pracovněprávní vztahy (zákon o zajištění dalších podmínek bezpečnosti a | [25 empty] | POP
|  | ochrany zdraví při práci). Podrobněji Nařízení vlády č. 591/2006 Sb. | [25 empty] | POP
|  | Nařízení vlády o bližších minimálních požadavcích na bezpečnost a ochranu zdraví při práci na | [25 empty] | POP
|  | staveništích. Pro provoz Vyhláška č. 48/1982 Sb. | [25 empty] | POP
|  | Další normy a předpisy jsou ČSN 05 0610 Bezpečnostní předpisy pro svařování plamenem a ČSN 05 | [25 empty] | POP
|  | 0630 Bezpečnostní předpisy pro svařování elektrickým obloukem. | [25 empty] | POP
|  | Na staveništi musí být respektována ochranná pásma podzemních vod, zejména jejich zdrojů. | [25 empty] | POP
|  | Zahraniční zařízení použitá při stavbě budou mít atest pro provoz v ČR. | [25 empty] | POP
|  | Zdroje ohrožení zdraví při výstavbě a jejich omezení: | [25 empty] | POP
|  | ? Práce ve výškách – zábradlí | [25 empty] | POP
|  | ? Ohrožení elektrickým proudem – zabezpečení obsluhy a údržby strojů kvalifikovanými | [25 empty] | POP
|  | osobami | [25 empty] | POP
|  | Všeobecné požadavky: | [25 empty] | POP
|  | ? Zákaz používání alkoholu | [25 empty] | POP
|  | ? Používání ochranných pomůcek | [25 empty] | POP
|  | ? Pořádek na staveništi | [25 empty] | POP
|  | ? Osvětlení, ohrazení, zabezpečení staveniště | [25 empty] | POP
|  | ? Zákaz vstupu nepovolaným osobám na staveniště | [25 empty] | POP
|  | ? Dodržování projektu a stanovených technologických postupů | [25 empty] | POP
|  | ? Pravidelná školení BOZP | [25 empty] | POP
|  | ? Respektování Zákoníku práce | [25 empty] | POP
|  | Způsob omezení rizikových vlivů: | [25 empty] | POP
|  | ? Zpracování a dodržování Provozního předpisu, Havarijního řádu a Požárních poplachových | [25 empty] | POP
|  | směrnic | [25 empty] | POP
|  | ? Zabezpečení všech činností poučenými, vyškolenými zodpovědnými osobami | [25 empty] | POP
|  | ? Dodržování a respektování podmínek Požární zprávy, návodů k obsluze zařízení | [25 empty] | POP
|  | ? Používání ochranných pomůcek a pracovních oděvů | [25 empty] | POP
|  | ? Respektování BOZP | [25 empty] | POP
|  | ? Dodržování Zákoníku práce | [25 empty] | POP
|  | ? Pravidelné školení všech pracovníků z hlediska BOZP | [25 empty] | POP
|  | Při výstavbě nutno respektovat: | [25 empty] | POP
|  | ? ČSN 73 2310 Provádění zděných konstrukcí | [25 empty] | POP
|  | ? ČSN 73 2601 Provádění ocelových konstrukcí | [25 empty] | POP
|  | ? ČSN 73 8106 Ochranné a záchytné konstrukce | [25 empty] | POP
|  | ? ČSN 73 0550 Izolace | [25 empty] | POP
|  | ? Zákoník práce a další ČSN, ON k provádění staveb | [25 empty] | POP
|  | ? V rámci stavby nutno počítat s omezenou pracovní dobou | [25 empty] | POP
5 | 005241010R | Dokumentace skutečného provedení | Soubor | 1 |  | 0 |  | 0 |  | 0 | 21 | 0 | 0 | 0 | 0 | 0 |  | RTS 24/ I | Indiv | 0 | 0 |  | VRN | Běžná |  |  |  | POL99_8
|  | Náklady na vyhotovení dokumentace skutečného provedení stavby a její předání objednateli v požadované formě a požadovaném počtu. | [25 empty] | POP | Náklady na vyhotovení dokumentace skutečného provedení stavby a její předání objednateli v požadované formě a požadovaném počtu.
6 | 004111020R1 | Dílenská dokumentace | Soubor | 1 |  | 0 |  | 0 |  | 0 | 21 | 0 | 0 | 0 | 0 | 0 |  | Vlastní | Indiv | 0 | 0 |  | VRN | Běžná |  |  |  | POL99_8
|  | Náklady spojené s vypracováním projektové dokumentace, většinou v obsahu a rozsahu projektové dokumentace pro provádění stavby, ale mohou zde být obsaženy i náklady na jiné stupně projektové dokumentace, pokud jsou součástí požadavků objednatele. | [25 empty] | POP | Náklady spojené s vypracováním projektové dokumentace, většinou v obsahu a rozsahu projektové dokumentace pro provádění stavby, ale mohou zde být obsaženy i náklady na jiné stupně projektové dokumentace, pokud jsou součástí požadavků objednatele.
[26 empty] | 15 | 21 | DPH
| Celkem |  |  |  |  | 0 | [19 empty] | 0 | 0 | SUM
END
Note on S6: Jedná se o informaci, zda se jedná o položku, která je do rozpočtu zadána z cenové soustavy RTS, nebo vlastní.
Note on T6: Jedná se o název CÚ, která je zadána u položky rozpočtu

## D.1(2,3) D.1.1 Pol
Položkový soupis prací a dodávek | [27 empty] | #TypZaznamu#
S: | TS-2023-001R04 | Město Bělá pod Bezdězem Máchova 501 - zdravotní středisko ordinace rehabilitace a dětského lékaře | [25 empty] | STA
O: | D.1(2,3) | Architektonicko-stavební část – úprava části objektu na rehab. oddělení a oddělení dětského lékaře | [22 empty] | STA |  |  | OBJ
R: | D.1.1 | Bourací a přípravné práce | [25 empty] | ROZ
P.č. | Číslo položky | Název položky | MJ | Množství | Cena / MJ | Celkem | Dodávka | Dodávka celk. | Montáž | Montáž celk. | DPH | Cena s DPH | Hmotnost / MJ | Hmotnost celk.(t) | Dem. hmotnost / MJ | Dem. hmotnost celk.(t) | Ceník | Cen. soustava / platnost | Cenová úroveň | Nhod / MJ | Nhod celk. | Dodavatel | Typ položky | Stav položky
Díl: | 1 | Zemní práce |  |  |  | 0 |  | 0 |  | 0 |  | 0 |  | 0.38 |  | 0 |  |  |  |  | 177.56 | [6 empty] | DIL
1 | 132201401R00 | Hloubená vykopávka pod základy v hornině 3 | m3 | 4.655 |  | 0 |  | 0 |  | 0 | 21 | 0 | 0 | 0 | 0 | 0 | 800-1 | RTS 24/ I | RTS 24/ I | 5.93 | 27.6 |  | Práce | Zelená |  |  |  | POL1_
|  | s přehozením výkopku na vzdálenost 3 m nebo s naložením na ruční dopravní prostředek. | [25 empty] | SPI
|  | pro podezdění stávající stěny v prostoru výtahové šachty hl.1,75m : 0,5*1,75*(0,3+2,2+0,5+1,82+0,3+0,2) |  | 4.655 | [23 empty] | VV | 0
2 | 139711101R00 | Vykopávka v uzavřených prostorách v hornině 1-4 | m3 | 8.6525 |  | 0 |  | 0 |  | 0 | 21 | 0 | 0 | 0 | 0 | 0 | 800-1 | RTS 24/ I | RTS 24/ I | 6.3 | 54.51 |  | Práce | Zelená |  |  |  | POL1_
|  | s naložením výkopku na dopravní prostředek | [25 empty] | SPI
|  | základový pás pod akustickou příčku : 0,75*0,3*5,83 |  | 1.3117 | [23 empty] | VV | 0
|  | výkop pro dojezd výtahu hl. výkopu 1,75m- ubourané prvky dílu 96 : (2,22*2,22+0,7*0,45)*(1,75-0,35) |  | 7.3408 | [23 empty] | VV | 0
|  | Mezisoučet |  | 8.6525 | [23 empty] | VV | 1
3 | 151101201R00 | Zřízení pažení stěn výkopu bez rozepření, vzepření příložné, hloubky do 4 m | m2 | 9.485 |  | 0 |  | 0 |  | 0 | 21 | 0 | 0.0007 | 0.01 | 0 | 0 | 800-1 | RTS 24/ I | RTS 24/ I | 0.16 | 1.52 |  | Práce | Zelená |  |  |  | POL1_
|  | dojezd výtahu : 1,75*(2,2+2,32+0,45*2) |  | 9.485 | [23 empty] | VV | 0
4 | 151201901R00 | Zřízení pažení stěn výkopu bez rozepření, vzepření zátažné s ponecháním pažin , hloubky do 4 m | m2 | 9.135 |  | 0 |  | 0 |  | 0 | 21 | 0 | 0.04009 | 0.37 | 0 | 0 | 800-1 | RTS 24/ I | RTS 24/ I | 0.32 | 2.92 |  | Práce | Zelená |  |  |  | POL1_
|  | analogicky dle popisu v PD se jedná o zapažení prohlubovaných stávajích zdí | [25 empty] | POP
|  | pro podezdění stávající stěny v prostoru výtahové šachty hl.1,75m : 1,75*(0,3+2,2+0,5+1,82+0,2+0,2) |  | 9.135 | [23 empty] | VV | 0
5 | 151101211R00 | Odstranění pažení stěn výkopu příložné, hloubky do 4 m | m2 | 9.485 |  | 0 |  | 0 |  | 0 | 21 | 0 | 0 | 0 | 0 | 0 | 800-1 | RTS 24/ I | RTS 24/ I | 0.1 | 0.95 |  | Práce | Zelená |  |  |  | POL1_
|  | s uložením pažin na vzdálenost do 3 m od okraje výkopu, | [25 empty] | SPI
|  | Odkaz na mn. položky pořadí 3 : 9,48500 |  | 9.485 | [23 empty] | VV | 5
6 | 161101501R00 | Svislé přemístění výkopku nošením z horniny 1 až 4 | m3 | 13.3075 |  | 0 |  | 0 |  | 0 | 21 | 0 | 0 | 0 | 0 | 0 | 800-1 | RTS 24/ I | RTS 24/ I | 3.81 | 50.7 |  | Práce | Zelená |  |  |  | POL1_
|  | bez naložení, avšak s vyprázdněním nádoby na hromady nebo do dopravního prostředku, na každých třeba i započatých 3 m výšky, | [25 empty] | SPI |  | bez naložení, avšak s vyprázdněním nádoby na hromady nebo do dopravního prostředku, na každých třeba i započatých 3 m výšky,
|  | Odkaz na mn. položky pořadí 1 : 4,65500 |  | 4.655 | [23 empty] | VV | 5
|  | Odkaz na mn. položky pořadí 2 : 8,65251 |  | 8.6525 | [23 empty] | VV | 5
7 | 161101601R00 | Vytažení výkopku z prostoru pod základy z horniny 1 až 4, z hloubky přes 1 do 2 m | m3 | 4.655 |  | 0 |  | 0 |  | 0 | 21 | 0 | 0 | 0 | 0 | 0 | 800-1 | RTS 24/ I | RTS 24/ I | 0.97 | 4.52 |  | Práce | Zelená |  |  |  | POL1_
|  | nebo z pracovních šachet při podchycování základového zdiva, bez naložení, avšak s vyprázdněním nádoby na hromady nebo do dopravního prostředku, | [25 empty] | SPI |  | nebo z pracovních šachet při podchycování základového zdiva, bez naložení, avšak s vyprázdněním nádoby na hromady nebo do dopravního prostředku,
|  | Odkaz na mn. položky pořadí 1 : 4,65500 |  | 4.655 | [23 empty] | VV | 5
8 | 162701105R00 | Vodorovné přemístění výkopku z horniny 1 až 4, na vzdálenost přes 9 000 do 10 000 m | m3 | 13.3075 |  | 0 |  | 0 |  | 0 | 21 | 0 | 0 | 0 | 0 | 0 | 800-1 | RTS 24/ I | RTS 24/ I | 0.01 | 0.13 |  | Práce | Zelená |  |  |  | POL1_
|  | po suchu, bez naložení výkopku, avšak se složením bez rozhrnutí, zpáteční cesta vozidla. | [25 empty] | SPI
|  | Odkaz na mn. položky pořadí 10 : 13,30751 |  | 13.3075 | [23 empty] | VV | 5
9 | 162701109R00 | Vodorovné přemístění výkopku příplatek k ceně za každých dalších i započatých 1 000 m přes 10 000 m z horniny 1 až 4 | m3 | 266.1502 |  | 0 |  | 0 |  | 0 | 21 | 0 | 0 | 0 | 0 | 0 | 800-1 | RTS 24/ I | RTS 24/ I | 0 | 0 |  | Práce | Zelená |  |  |  | POL1_
|  | po suchu, bez naložení výkopku, avšak se složením bez rozhrnutí, zpáteční cesta vozidla. | [25 empty] | SPI
|  | Odkaz na mn. položky pořadí 8 : 13,30751*20 |  | 266.1502 | [23 empty] | VV | 5
10 | 162201203R00 | Vodorovné přemístění výkopku nošením z horniny 1 až 4, kolečkem, na vzdálenost do 10 m | m3 | 13.3075 |  | 0 |  | 0 |  | 0 | 21 | 0 | 0 | 0 | 0 | 0 | 800-1 | RTS 24/ I | RTS 24/ I | 0.67 | 8.92 |  | Práce | Zelená |  |  |  | POL1_
|  | bez naložení, avšak s vyprázdněním nádoby na hromadu nebo do dopravního prostředku, | [25 empty] | SPI
|  | Odkaz na mn. položky pořadí 1 : 4,65500 |  | 4.655 | [23 empty] | VV | 5
|  | Odkaz na mn. položky pořadí 2 : 8,65251 |  | 8.6525 | [23 empty] | VV | 5
11 | 167101201R00 | Nakládání, skládání, překládání neulehlého výkopku nakládání, skládání, překládání neulehléno výkopku nebo zeminy - ručně z horniny 1 až 4 | m3 | 13.3075 |  | 0 |  | 0 |  | 0 | 21 | 0 | 0 | 0 | 0 | 0 | 800-1 | RTS 24/ I | RTS 24/ I | 1.938 | 25.79 |  | Práce | Zelená |  |  |  | POL1_
|  | Odkaz na mn. položky pořadí 10 : 13,30751 |  | 13.3075 | [23 empty] | VV | 5
12 | 199000002R00 | Poplatky za skládku horniny 1- 4, skupina 17 05 04 z Katalogu odpadů | m3 | 13.3075 |  | 0 |  | 0 |  | 0 | 21 | 0 | 0 | 0 | 0 | 0 | 800-1 | RTS 24/ I | RTS 24/ I | 0 | 0 |  | Práce | Zelená |  |  |  | POL1_
|  | Odkaz na mn. položky pořadí 8 : 13,30751 |  | 13.3075 | [23 empty] | VV | 5
Díl: | 3 | Svislé a kompletní konstrukce |  |  |  | 0 |  | 0 |  | 0 |  | 0 |  | 13.9 |  | 0 |  |  |  |  | 106.85 | [6 empty] | DIL
13 | 310238211RT1 | Zazdívka otvorů o ploše přes 0,25 m2 do 1 m2 ve zdivu nadzákladovém cihlami pálenými pro jakoukoliv maltu vápenocementovou | m3 | 0.78 |  | 0 |  | 0 |  | 0 | 21 | 0 | 1.6284 | 1.27 | 0 | 0 | 801-4 | RTS 24/ I | RTS 24/ I | 4.89 | 3.81 |  | Práce | Běžná |  |  |  | POL1_
|  | včetně pomocného pracovního lešení | [25 empty] | SPI
|  | zazdívky obvodového zdiva : | [25 empty] | VV | 0
|  | severovýchodní průčelí (-1m2) : 0,4*(0,9*0,6+0,6*0,6+0,9*0,25*2) |  | 0.54 | [23 empty] | VV | 0
|  | jihozápadní průčelí (-1m2) : 0,4*(1,2*0,25*2) |  | 0.24 | [23 empty] | VV | 0
|  | Mezisoučet |  | 0.78 | [23 empty] | VV | 1
14 | 310239211RT2 | Zazdívka otvorů o ploše přes 1 m2 do 4 m2 ve zdivu nadzákladovém cihlami pálenými pro jakoukoliv maltu vápenocementovou | m3 | 6.3746 |  | 0 |  | 0 |  | 0 | 21 | 0 | 1.6284 | 10.38 | 0 | 0 | 801-4 | RTS 24/ I | RTS 24/ I | 3.94 | 25.12 |  | Práce | Běžná |  |  |  | POL1_
|  | včetně pomocného pracovního lešení | [25 empty] | SPI
|  | zazdívky obvodového zdiva : | [25 empty] | VV | 0
|  | severovýchodní průčelí (-2m2) : 0,45*(0,8*1,8+0,7*1,8) |  | 1.215 | [23 empty] | VV | 0
|  | severozápadní průčelí (-2m2) : 0,4*(1,692+1,609+1,243+1,953+1,362) |  | 3.1436 | [23 empty] | VV | 0
|  | jihozápadní průčelí (-4m2) : 0,4*(1,2*2,1*2) |  | 2.016 | [23 empty] | VV | 0
|  | Mezisoučet |  | 6.3746 | [23 empty] | VV | 1
15 | 317941121RT2 | Osazení ocelových válcovaných nosníků na zdivu včetně dodávky profilu I, výšky 100 mm | t | 0.03903 |  | 0 |  | 0 |  | 0 | 21 | 0 | 1.0995 | 0.04 | 0 | 0 | 801-1 | RTS 24/ I | RTS 24/ I | 18.175 | 0.71 |  | Práce | Běžná |  |  |  | POL1_
|  | profilu I, nebo IE, nebo U, nebo UE, nebo L | [25 empty] | SPI
|  | viz. D.2.2 statika : | [25 empty] | VV | 0
|  | "4" 4x I č.100, dl.1170mm (hm.8,34kg/mb) : 4*1,17*8,34*1/1000 |  | 0.03903 | [23 empty] | VV | 0
16 | 317941121RT3 | Osazení ocelových válcovaných nosníků na zdivu včetně dodávky profilu I, výšky 120 mm | t | 0.32101 |  | 0 |  | 0 |  | 0 | 21 | 0 | 1.0995 | 0.35 | 0 | 0 | 801-1 | RTS 24/ I | RTS 24/ I | 18.18 | 5.84 |  | Práce | Běžná |  |  |  | POL1_
|  | profilu I, nebo IE, nebo U, nebo UE, nebo L | [25 empty] | SPI
|  | viz. D.2.2 statika : | [25 empty] | VV | 0
|  | "2" 4x I č.120, dl.1920mm (hm.11,1kg/mb) 2 sestavy : 4*1,92*11,1*1/1000*2 |  | 0.1705 | [23 empty] | VV | 0
|  | "7" 4x I č.120, dl.1540mm, (hm.11,1kg/mb) : 4*1,54*11,1*1/1000 |  | 0.06838 | [23 empty] | VV | 0
|  | "8" 4x I č.120, dl.1850mm, (hm.11,1kg/mb) : 4*1,85*11,1*1/1000 |  | 0.08214 | [23 empty] | VV | 0
17 | 317941123RT2 | Osazení ocelových válcovaných nosníků na zdivu včetně dodávky profilu I, výšky 140 mm | t | 0.22118 |  | 0 |  | 0 |  | 0 | 21 | 0 | 1.0971 | 0.24 | 0 | 0 | 801-1 | RTS 24/ I | RTS 24/ I | 16.58 | 3.67 |  | Práce | Běžná |  |  |  | POL1_
|  | profilu I, nebo IE, nebo U, nebo UE, nebo L | [25 empty] | SPI
|  | viz. D.2.2 statika : | [25 empty] | VV | 0
|  | "3" 4x I č.140, dl.1920mm (hm.14,4kg/mb) 2sestavy : 4*1,92*14,4*1/1000*2 |  | 0.22118 | [23 empty] | VV | 0
18 | 317941123RT3 | Osazení ocelových válcovaných nosníků na zdivu včetně dodávky profilu I, výšky 160 mm | t | 0.24487 |  | 0 |  | 0 |  | 0 | 21 | 0 | 1.0971 | 0.27 | 0 | 0 | 801-1 | RTS 24/ I | RTS 24/ I | 16.583 | 4.06 |  | Práce | Běžná |  |  |  | POL1_
|  | profilu I, nebo IE, nebo U, nebo UE, nebo L | [25 empty] | SPI
|  | viz. D.2.2 statika : | [25 empty] | VV | 0
|  | "5" 4x I č.160, dl.3420mm (hm.17,9kg/mb) : 4*3,42*17,9*1/1000 |  | 0.24487 | [23 empty] | VV | 0
19 | 317941123RT4 | Osazení ocelových válcovaných nosníků na zdivu včetně dodávky profilu I, výšky 180 mm | t | 0.25579 |  | 0 |  | 0 |  | 0 | 21 | 0 | 1.0971 | 0.28 | 0 | 0 | 801-1 | RTS 24/ I | RTS 24/ I | 16.58 | 4.24 |  | Práce | Běžná |  |  |  | POL1_
|  | profilu I, nebo IE, nebo U, nebo UE, nebo L | [25 empty] | SPI
|  | viz. D.2.2 statika : | [25 empty] | VV | 0
|  | "1" 4x I č.180, dl.2920mm (hm.21,9kg/mb) : 4*2,92*21,9*1/1000 |  | 0.25579 | [23 empty] | VV | 0
20 | 346244381RT2 | Plentování ocelových nosníků jednostranné výšky do 200 mm | m2 | 5.19 |  | 0 |  | 0 |  | 0 | 21 | 0 | 0.1568 | 0.81 | 0 | 0 | 801-1 | RTS 24/ I | RTS 24/ I | 1.2226 | 6.35 |  | Práce | Běžná |  |  |  | POL1_
|  | jakýmikoliv cihlami, | [25 empty] | SPI
|  | viz. statika D.2.2 : | [25 empty] | VV | 0
|  | "1" : 0,18*2,92*2 |  | 1.0512 | [23 empty] | VV | 0
|  | "2" : 0,12*1,92*2*2 |  | 0.9216 | [23 empty] | VV | 0
|  | "3" : 0,14*1,92*2*2 |  | 1.0752 | [23 empty] | VV | 0
|  | "4" : 0,1*1,17*2 |  | 0.234 | [23 empty] | VV | 0
|  | "5" : 0,16*3,42*2 |  | 1.0944 | [23 empty] | VV | 0
|  | "7" : 0,12*1,54*2 |  | 0.3696 | [23 empty] | VV | 0
|  | "8" : 0,12*1,85*2 |  | 0.444 | [23 empty] | VV | 0
|  | Mezisoučet |  | 5.19 | [23 empty] | VV | 1
21 | 380932116R00 | Vlepení výztuže do vrtu v betonu průměr výztuže 14 mm | m | 43.4817 |  | 0 |  | 0 |  | 0 | 21 | 0 | 0.00018 | 0.01 | 0 | 0 | 801-4 | RTS 24/ I | RTS 24/ I | 1.22 | 53.05 |  | Práce | Zelená |  |  |  | POL1_
|  | Vyvrtání otvoru v betonu, dvojnásobné vyfouknutí prachu z otvoru, dvojnásobné protažení kartáčkem, opět dvojnásobné vyfouknutí, vyplnění otvoru chemickou maltou do 2/3 hloubky otvoru a zasunutí betonářské oceli. Včetně dodávky chemické malty. Bez dodávky výztuže. | [25 empty] | SPI |  | Vyvrtání otvoru v betonu, dvojnásobné vyfouknutí prachu z otvoru, dvojnásobné protažení kartáčkem, opět dvojnásobné vyfouknutí, vyplnění otvoru chemickou maltou do 2/3 hloubky otvoru a zasunutí betonářské oceli. Včetně dodávky chemické malty. Bez dodávky výztuže.
|  | analogicky dle popisu v PD: | [25 empty] | POP
|  | kotvení stropní desky do zdiva | [25 empty] | POP
|  | po obvodě nové stropní konstrukce vrty po 600mm dl. do 700mm : | [25 empty] | VV | 0
|  | a) v úrovni stropu nad 1PP : (2,02+0,9)/0,6*0,7 |  | 3.4067 | [23 empty] | VV | 0
|  | b) v úrovni stropu nad 1NP : 26,65/0,6*0,7 |  | 31.0917 | [23 empty] | VV | 0
|  | 7,7/0,6*0,7 |  | 8.9833 | [23 empty] | VV | 0
|  | Mezisoučet |  | 43.4817 | [23 empty] | VV | 1
22 | 58584231R | výplňová malta nestékavá; síla vrstvy 5 až 35 mm; pojivo cement; zrnitost 0,000 až 1,000 mm; pevnost v tlaku od 55,0 MPa | kg | 250 |  | 0 |  | 0 |  | 0 | 21 | 0 | 0.001 | 0.25 | 0 | 0 | SPCM | RTS 24/ I | RTS 24/ I | 0 | 0 |  | Specifikace | Běžná |  |  |  | POL3_
|  | předpoklad použití v místech pro vyplnění mezer nad překlady zazdívky atd. : 10*25 |  | 250 | [23 empty] | VV | 0
Díl: | 4 | Vodorovné konstrukce |  |  |  | 0 |  | 0 |  | 0 |  | 0 |  | 11.33 |  | 17.33 |  |  |  |  | 0 | [6 empty] | DIL
23 | 411100030RAA | Výměna trámového stropu za strop železobetonový I č. 20, plech VSŽ, betonová mazanina se sítí | m2 | 40.708 |  | 0 |  | 0 |  | 0 | 21 | 0 | 0.27821 | 11.33 | 0.4256 | 17.33 | AP-HSV | RTS 24/ I | RTS 24/ I | 0 | 0 |  | Agregovaná položka | Zelená |  |  |  | POL2_
|  | demontáž stávajícího trámového stropu tj.: podlahy s polštáři, násypu, záklopu, podhledu a stropních trámů, včetně vybourání zhlaví trámů. Vysekání kapes do zdí, montáž a dodávka válcovaných nosníků a zazdění zhlaví trámů, ztracené bednění z ocelových širokých ohýbaných profilů (trapézových) s pozinkovaným povrchem, výztuž ze svařované sítě 6,3 / 100 x 100 mm, betonová mazanina tloušťka 80 mm. | [25 empty] | SPI |  | demontáž stávajícího trámového stropu tj.: podlahy s polštáři, násypu, záklopu, podhledu a stropních trámů, včetně vybourání zhlaví trámů. Vysekání kapes do zdí, montáž a dodávka válcovaných nosníků a zazdění zhlaví trámů, ztracené bednění z ocelových širokých ohýbaných profilů (trapézových) s pozinkovaným povrchem, výztuž ze svařované sítě 6,3 / 100 x 100 mm, betonová mazanina tloušťka 80 mm.
|  | a) část stropu nad 1PP vedle výtahové šachty : 0,9*2,12 |  | 1.908 | [23 empty] | VV | 0
|  | b) části stropu nad 1NP : | [25 empty] | VV | 0
|  | Skladba P/7 - Stávající stropní konstrukce bude nahrazena novým stropem : | [25 empty] | VV | 0
|  | 2.02 – půda – část nad WC dwg odečet : 34,61 |  | 34.61 | [23 empty] | VV | 0
|  | Skladba P/8 - Stávající stropní konstrukce bude nahrazena novým stropem 2.01 – chodba (rozšíření) dwg odečet : 4,19 |  | 4.19 | [23 empty] | VV | 0
|  | Mezisoučet |  | 40.708 | [23 empty] | VV | 1
Díl: | 61 | Úpravy povrchů vnitřní |  |  |  | 0 |  | 0 |  | 0 |  | 0 |  | 2.69 |  | 0 |  |  |  |  | 39.61 | [6 empty] | DIL
24 | 612403388R00 | Hrubá výplň rýh ve stěnách, jakoukoliv maltou maltou ze suchých směsí 150 x 150 mm | m | 56.65 |  | 0 |  | 0 |  | 0 | 21 | 0 | 0.03898 | 2.21 | 0 | 0 | 801-4 | RTS 24/ I | RTS 24/ I | 0.29 | 16.43 |  | Práce | Běžná |  |  |  | POL1_
|  | jakékoliv šířky rýhy, | [25 empty] | SPI
|  | 1.01, 1.02 a 1.03 : 3,16*5 |  | 15.8 | [23 empty] | VV | 0
|  | 1.04 a 1.05 : 3,67*2 |  | 7.34 | [23 empty] | VV | 0
|  | 1.06 : 3,67*2 |  | 7.34 | [23 empty] | VV | 0
|  | 1.07 : 3,67*2 |  | 7.34 | [23 empty] | VV | 0
|  | 1.09 a 1.10 : 3,67*2 |  | 7.34 | [23 empty] | VV | 0
|  | římsa : 11,49 |  | 11.49 | [23 empty] | VV | 0
|  | Mezisoučet |  | 56.65 | [23 empty] | VV | 1
25 | 612409991R00 | Začištění omítek kolem oken, dveří a obkladů apod. maltou vápenou | m | 39.6 |  | 0 |  | 0 |  | 0 | 21 | 0 | 0.00371 | 0.15 | 0 | 0 | 801-4 | RTS 24/ I | RTS 24/ I | 0.1818 | 7.2 |  | Práce | Běžná |  |  |  | POL1_
|  | V místnostech 1.09 a 1.10 budou vyměněna okna a otvory budou začištěny : (1,2*2+2,1*2)*6 |  | 39.6 | [23 empty] | VV | 0
26 | 612423531RT2 | Omítka rýh ve stěnách maltou vápennou štuková, o šířce rýhy do 150 mm, | m2 | 8.4975 |  | 0 |  | 0 |  | 0 | 21 | 0 | 0.03829 | 0.33 | 0 | 0 | 801-4 | RTS 24/ I | RTS 24/ I | 1.88 | 15.98 |  | Práce | Běžná |  |  |  | POL1_
|  | z pomocného pracovního lešení o výšce podlahy do 1900 mm a pro zatížení do 1,5 kPa, | [25 empty] | SPI
|  | 1.01, 1.02 a 1.03 : 3,16*5*0,15 |  | 2.37 | [23 empty] | VV | 0
|  | 1.04 a 1.05 : 3,67*2*0,15 |  | 1.101 | [23 empty] | VV | 0
|  | 1.06 : 3,67*2*0,15 |  | 1.101 | [23 empty] | VV | 0
|  | 1.07 : 3,67*2*0,15 |  | 1.101 | [23 empty] | VV | 0
|  | 1.09 a 1.10 : 3,67*2*0,15 |  | 1.101 | [23 empty] | VV | 0
|  | římsa : 11,49*0,15 |  | 1.7235 | [23 empty] | VV | 0
|  | Mezisoučet |  | 8.4975 | [23 empty] | VV | 1
Díl: | 63 | Podlahy a podlahové konstrukce |  |  |  | 0 |  | 0 |  | 0 |  | 0 |  | 3.08 |  | 0 |  |  |  |  | 4.92 | [6 empty] | DIL
27 | 631312621R00 | Mazanina z betonu prostého tl. přes 50 do 80 mm třídy C 20/25, | m3 | 1.2212 |  | 0 |  | 0 |  | 0 | 21 | 0 | 2.525 | 3.08 | 0 | 0 | 801-1 | RTS 24/ I | RTS 24/ I | 3.21 | 3.92 |  | Práce | Zelená |  |  |  | POL1_
|  | (z kameniva) hlazená dřevěným hladítkem | [25 empty] | SPI
|  | Včetně vytvoření dilatačních spár, bez zaplnění. | [25 empty] | POP
|  | doplnění mazaniny stropu v trapézech nad rámec položky stropu o 30mm (z 80mm na celkových 110mm) : | [25 empty] | VV | 0
|  | Odkaz na mn. položky pořadí 23 : 40,70800*0,03 |  | 1.2212 | [23 empty] | VV | 5
28 | 631319171R00 | Příplatek za stržení povrchu tloušťka mazaniny do 80 mm | m3 | 1.2212 |  | 0 |  | 0 |  | 0 | 21 | 0 | 0 | 0 | 0 | 0 | 801-1 | RTS 24/ I | RTS 24/ I | 0.82 | 1 |  | Práce | Zelená |  |  |  | POL1_
|  | spodní vrstvy mazaniny latí před vložením výztuže nebo pletiva pro tloušťku obou vrstev mazaniny | [25 empty] | SPI
|  | Odkaz na mn. položky pořadí 27 : 1,22124 |  | 1.2212 | [23 empty] | VV | 5
Díl: | 96 | Bourání konstrukcí |  |  |  | 0 |  | 0 |  | 0 |  | 0 |  | 2.5 |  | 194.34 |  |  |  |  | 1024.39 | [6 empty] | DIL
29 | 961055111R00 | Bourání základů železobetonových | m3 | 2.8728 |  | 0 |  | 0 |  | 0 | 21 | 0 | 0 | 0 | 2.4 | 6.89 | 801-3 | RTS 24/ I | RTS 24/ I | 13.3 | 38.21 |  | Práce | Běžná |  |  |  | POL1_
|  | nebo vybourání otvorů průřezové plochy přes 4 m2 v základech | [25 empty] | SPI
|  | pro podezdění stávající stěny v prostoru výtahové šachty : 0,6*0,9*(0,3+2,2+0,5+1,82+0,3+0,2) |  | 2.8728 | [23 empty] | VV | 0
30 | 962031113R00 | Bourání příček z cihel pálených plných, tloušťky 65 mm | m2 | 13.77 |  | 0 |  | 0 |  | 0 | 21 | 0 | 0.00067 | 0.01 | 0.184 | 2.53 | 801-3 | RTS 24/ I | RTS 24/ I | 0.23 | 3.17 |  | Práce | Běžná |  |  |  | POL1_
|  | nebo vybourání otvorů průřezové plochy přes 4 m2 v příčkách, včetně pomocného lešení o výšce podlahy do 1900 mm a pro zatížení do 1,5 kPa (150 kg/m2), | [25 empty] | SPI |  | nebo vybourání otvorů průřezové plochy přes 4 m2 v příčkách, včetně pomocného lešení o výšce podlahy do 1900 mm a pro zatížení do 1,5 kPa (150 kg/m2),
|  | blok místností 1.02 a 1.03 v=3200 : 3,2*(1,5*3)-0,75*2,05-0,65*2,05 |  | 11.53 | [23 empty] | VV | 0
|  | příčka dělící 1.07 a 1.08 do úrovně 2000mm : 2*1,94-0,8*2,05 |  | 2.24 | [23 empty] | VV | 0
31 | 962031116R00 | Bourání příček z cihel pálených plných, tloušťky 140 mm | m2 | 85.5712 |  | 0 |  | 0 |  | 0 | 21 | 0 | 0.00067 | 0.06 | 0.319 | 27.3 | 801-3 | RTS 24/ I | RTS 24/ I | 0.32 | 27.38 |  | Práce | Zelená |  |  |  | POL1_
|  | nebo vybourání otvorů průřezové plochy přes 4 m2 v příčkách, včetně pomocného lešení o výšce podlahy do 1900 mm a pro zatížení do 1,5 kPa (150 kg/m2), | [25 empty] | SPI |  | nebo vybourání otvorů průřezové plochy přes 4 m2 v příčkách, včetně pomocného lešení o výšce podlahy do 1900 mm a pro zatížení do 1,5 kPa (150 kg/m2),
|  | příčka mezi 1.01 a 1.02 s 1.03, v=3200mm : 3,2*(2,81+0,8+2,47+0,56+0,13)-0,8*2,05 |  | 20.024 | [23 empty] | VV | 0
|  | příčka mezi 1.04 a 1.05, v=3670mm : 3,67*4,005 |  | 14.6983 | [23 empty] | VV | 0
|  | příčka mezi 1.04, 1.06 a 1.07, v=3670mm : 3,67*(2,24+2,82) |  | 18.5702 | [23 empty] | VV | 0
|  | příčka mezi 1.09 a 1.10, v=3670mm : 3,67*(5,945+1,11+0,325*3)-0,8*2,05 |  | 27.8301 | [23 empty] | VV | 0
|  | Mezisoučet |  | 81.1226 | [23 empty] | VV | 1
|  | akt. 02/2024 : | [25 empty] | VV | 0
|  | na půdě příčka s dveřmi : 1,845*3,3-0,8*2,05 |  | 4.4485 | [23 empty] | VV | 0
|  | Mezisoučet |  | 4.4485 | [23 empty] | VV | 1
32 | 962032231R00 | Bourání zdiva nadzákladového z cihel pálených nebo vápenopískových, na maltu vápenou nebo vápenocementovou | m3 | 0.96735 |  | 0 |  | 0 |  | 0 | 21 | 0 | 0.00128 | 0 | 1.8 | 1.74 | 801-3 | RTS 24/ I | RTS 24/ I | 1.52 | 1.47 |  | Práce | Zelená |  |  |  | POL1_
|  | nebo vybourání otvorů průřezové plochy přes 4 m2 ve zdivu nadzákladovém, včetně pomocného lešení o výšce podlahy do 1900 mm a pro zatížení do 1,5 kPa (150 kg/m2) | [25 empty] | SPI |  | nebo vybourání otvorů průřezové plochy přes 4 m2 ve zdivu nadzákladovém, včetně pomocného lešení o výšce podlahy do 1900 mm a pro zatížení do 1,5 kPa (150 kg/m2)
|  | akt. 02/2024 : | [25 empty] | VV | 0
|  | zeď mezi S.01 a S.06 : 0,3*(1,93*2,65-0,9*2,1) |  | 0.96735 | [23 empty] | VV | 0
|  | Mezisoučet |  | 0.96735 | [23 empty] | VV | 1
33 | 962032641R00 | Bourání zdiva nadzákladového komínového z jakýchkoliv cihel pálených, šamotových nebo vápenopískových nad střechou, na maltu cementovou | m3 | 6.7283 |  | 0 |  | 0 |  | 0 | 21 | 0 | 0 | 0 | 1.671 | 11.24 | 801-3 | RTS 24/ I | RTS 24/ I | 2.79 | 18.77 |  | Práce | Běžná |  |  |  | POL1_
|  | nebo vybourání otvorů průřezové plochy přes 4 m2 ve zdivu nadzákladovém, včetně pomocného lešení o výšce podlahy do 1900 mm a pro zatížení do 1,5 kPa (150 kg/m2) | [25 empty] | SPI |  | nebo vybourání otvorů průřezové plochy přes 4 m2 ve zdivu nadzákladovém, včetně pomocného lešení o výšce podlahy do 1900 mm a pro zatížení do 1,5 kPa (150 kg/m2)
|  | Obvodové zdivo - pdf odečet ploc x tl.zdi : | [25 empty] | VV | 0
|  | severovýchodní průčelí : | [25 empty] | VV | 0
|  | 1.02 a 1.03 : 0,4*(1,667+1,044) |  | 1.0844 | [23 empty] | VV | 0
|  | 1.04 a 1.05 : 0,45*(1,47+0,43*2) |  | 1.0485 | [23 empty] | VV | 0
|  | severozápadní průčelí : 0,4*0,46*1,7 |  | 0.3128 | [23 empty] | VV | 0
|  | 0,4*0,47*1,7 |  | 0.3196 | [23 empty] | VV | 0
|  | jihozápadní průčelí : 0,4*0,3*1,7*2 |  | 0.408 | [23 empty] | VV | 0
|  | Mezisoučet |  | 3.1733 | [23 empty] | VV | 1
|  | otvor mezi m.č.1.01 a 1.09 : 0,45*2,5*(2,89+0,27) |  | 3.555 | [23 empty] | VV | 0
|  | Mezisoučet |  | 3.555 | [23 empty] | VV | 1
34 | 962081131R00 | Bourání zdiva příček ze skleněných tvárnic, tloušťky do 100 mm | m2 | 3.2398 |  | 0 |  | 0 |  | 0 | 21 | 0 | 0.00067 | 0 | 0.055 | 0.18 | 801-3 | RTS 24/ I | RTS 24/ I | 0.38 | 1.23 |  | Práce | Běžná |  |  |  | POL1_
|  | nebo vybourání otvorů jakýchkoliv rozměrů, včetně pomocného lešení o výšce podlahy do 1900 mm a pro zatížení do 1,5 kPa (150 kg/m2), | [25 empty] | SPI |  | nebo vybourání otvorů jakýchkoliv rozměrů, včetně pomocného lešení o výšce podlahy do 1900 mm a pro zatížení do 1,5 kPa (150 kg/m2),
|  | příčka dělící 1.07 a 1.08, v=od 2000mm do 3670mm : (3,67-2)*1,94 |  | 3.2398 | [23 empty] | VV | 0
35 | 963011510R00 | Bourání stropů z tvárnic pálených do nosníků ocelových, bez jejich vybourání a odklizení tloušťky do 80 mm | m2 | 44.546 |  | 0 |  | 0 |  | 0 | 21 | 0 | 0.00067 | 0.03 | 0.088 | 3.92 | 801-3 | RTS 24/ I | RTS 24/ I | 0.37 | 16.48 |  | Práce | Běžná |  |  |  | POL1_
|  | včetně pomocného lešení o výšce podlahy do 1900 mm a pro zatížení do 1,5 kPa (150 kg/m2), | [25 empty] | SPI
|  | a) část stropu nad 1PP vedle výtahové šachty : 0,9*2,12 |  | 1.908 | [23 empty] | VV | 0
|  | v místě výtahové šachty : 1,9*2,02 |  | 3.838 | [23 empty] | VV | 0
|  | b) části stropu nad 1NP : | [25 empty] | VV | 0
|  | Skladba P/7 - Stávající stropní konstrukce bude nahrazena novým stropem : | [25 empty] | VV | 0
|  | 2.02 – půda – část nad WC dwg odečet : 34,61 |  | 34.61 | [23 empty] | VV | 0
|  | Skladba P/8 - Stávající stropní konstrukce bude nahrazena novým stropem 2.01 – chodba (rozšíření) dwg odečet : 4,19 |  | 4.19 | [23 empty] | VV | 0
|  | Mezisoučet |  | 44.546 | [23 empty] | VV | 1
36 | 964011221R00 | Vybourání železobetonových prefabrikovaných překladů délky do 3 mm, hmotnosti do 75 kg/m | m3 | 0.52448 |  | 0 |  | 0 |  | 0 | 21 | 0 | 0.01634 | 0.01 | 2.4 | 1.26 | 801-3 | RTS 24/ I | RTS 24/ I | 11.91 | 6.25 |  | Práce | Běžná |  |  |  | POL1_
|  | uložených ve zdivu, včetně pomocného lešení o výšce podlahy do 1900 mm a pro zatížení do 1,5 kPa (150 kg/m2), | [25 empty] | SPI |  | uložených ve zdivu, včetně pomocného lešení o výšce podlahy do 1900 mm a pro zatížení do 1,5 kPa (150 kg/m2),
|  | severovýchodní průčelí : 0,45*0,15*(2,97+1,2*4) |  | 0.52448 | [23 empty] | VV | 0
37 | 964073221R00 | Vybourání válcovaných nosníků uložených ve zdivu cihelném, délky do 4 m, hmotnosti do 20 kg/m | t | 0.03276 |  | 0 |  | 0 |  | 0 | 21 | 0 | 0.03746 | 0 | 1.258 | 0.04 | 801-3 | RTS 24/ I | RTS 24/ I | 19.8 | 0.65 |  | Práce | Zelená |  |  |  | POL1_
|  | včetně pomocného lešení o výšce podlahy do 1900 mm a pro zatížení do 1,5 kPa (150 kg/m2) | [25 empty] | SPI
|  | 1PP : 18*1,82*1/1000 |  | 0.03276 | [23 empty] | VV | 0
38 | 964073331R00 | Vybourání válcovaných nosníků uložených ve zdivu cihelném, délky do 6 m, hmotnosti do 35 kg/m | t | 1.0535 |  | 0 |  | 0 |  | 0 | 21 | 0 | 0.01827 | 0.02 | 1.261 | 1.33 | 801-3 | RTS 24/ I | RTS 24/ I | 12.39 | 13.05 |  | Práce | Běžná |  |  |  | POL1_
|  | včetně pomocného lešení o výšce podlahy do 1900 mm a pro zatížení do 1,5 kPa (150 kg/m2) | [25 empty] | SPI
|  | a) část stropu nad 1PP vedle výtahové šachty : 0,9*2,12*0,02365 |  | 0.04512 | [23 empty] | VV | 0
|  | b) části stropu nad 1NP : | [25 empty] | VV | 0
|  | v místě výtahové šachty : 1,9*2,02*0,02365 |  | 0.09077 | [23 empty] | VV | 0
|  | Skladba P/7 - Stávající stropní konstrukce bude nahrazena novým stropem : | [25 empty] | VV | 0
|  | 2.02 – půda – část nad WC dwg odečet : 34,61*0,02365 |  | 0.81853 | [23 empty] | VV | 0
|  | Skladba P/8 - Stávající stropní konstrukce bude nahrazena novým stropem 2.01 – chodba (rozšíření) dwg odečet : 4,19*0,02365 |  | 0.09909 | [23 empty] | VV | 0
|  | Mezisoučet |  | 1.0535 | [23 empty] | VV | 1
39 | 965031131R00 | Bourání podlah z cihel kladených na plocho, plochy přes 1 m2 | m2 | 59.54 |  | 0 |  | 0 |  | 0 | 21 | 0 | 0 | 0 | 0.122 | 7.26 | 801-3 | RTS 24/ I | RTS 24/ I | 0.12 | 7.14 |  | Práce | Zelená |  |  |  | POL1_
|  | bez podkladního lože, s jakoukoliv výplní spár, | [25 empty] | SPI
|  | bourání cihelné dlažby na půdě : | [25 empty] | VV | 0
|  | Skladba P/7 - Stávající stropní konstrukce bude nahrazena novým stropem : | [25 empty] | VV | 0
|  | 2.02 – půda – část nad WC dwg odečet : 34,61 |  | 34.61 | [23 empty] | VV | 0
|  | Mezisoučet |  | 34.61 | [23 empty] | VV | 1
|  | Skladba P/8 - Stávající stropní konstrukce bude nahrazena novým stropem 2.01 – chodba (rozšíření) dwg odečet : 4,19 |  | 4.19 | [23 empty] | VV | 0
|  | Mezisoučet |  | 4.19 | [23 empty] | VV | 1
|  | Skladba P/10 - odstranění stávající nášlapné vrstvy (dlažba) a podkladní mazaniny až na úroveň prkenného záklopu : | [25 empty] | VV | 0
|  | 2.02 – půda – část nad chodbou a čekárnou dwg odečet : 20,74 |  | 20.74 | [23 empty] | VV | 0
|  | Mezisoučet |  | 20.74 | [23 empty] | VV | 1
40 | 965041341R00 | Bourání podkladů pod dlažby nebo litých celistvých dlažeb a mazanin lehčených, tloušťky do 100 mm, plochy přes 4 m2 | m3 | 9.3273 |  | 0 |  | 0 |  | 0 | 21 | 0 | 0 | 0 | 1.6 | 14.92 | 801-3 | RTS 24/ I | RTS 24/ I | 4.289 | 40 |  | Práce | Běžná |  |  |  | POL1_
|  | viz. půdorys střechy - spádová vrstva - předpokad 100mm : (7,59*11,49+2,035*2,98)*0,1 |  | 9.3273 | [23 empty] | VV | 0
41 | 965041441RT1 | Bourání podkladů pod dlažby nebo litých celistvých dlažeb a mazanin lehčených, tloušťky přes 100 mm, plochy přes 4 m2 | m3 | 5.3455 |  | 0 |  | 0 |  | 0 | 21 | 0 | 0 | 0 | 1.6 | 8.55 | 801-3 | RTS 24/ I | RTS 24/ I | 5.78 | 30.9 |  | Práce | Běžná |  |  |  | POL1_
|  | a) část stropu nad 1PP vedle výtahové šachty : 0,9*2,12*0,12 |  | 0.22896 | [23 empty] | VV | 0
|  | b) části stropu nad 1NP : | [25 empty] | VV | 0
|  | v místě výtahové šachty : 1,9*2,02*0,12 |  | 0.46056 | [23 empty] | VV | 0
|  | Skladba P/7 - Stávající stropní konstrukce bude nahrazena novým stropem : | [25 empty] | VV | 0
|  | 2.02 – půda – část nad WC dwg odečet : 34,61*0,12 |  | 4.1532 | [23 empty] | VV | 0
|  | Skladba P/8 - Stávající stropní konstrukce bude nahrazena novým stropem 2.01 – chodba (rozšíření) dwg odečet : 4,19*0,12 |  | 0.5028 | [23 empty] | VV | 0
|  | Mezisoučet |  | 5.3455 | [23 empty] | VV | 1
42 | 965042141R00 | Bourání podkladů pod dlažby nebo litých celistvých dlažeb a mazanin betonových nebo z litého asfaltu, tloušťky do 100 mm, plochy přes 4 m2 | m3 | 1.5793 |  | 0 |  | 0 |  | 0 | 21 | 0 | 0 | 0 | 2.2 | 3.47 | 801-3 | RTS 24/ I | RTS 24/ I | 7.2 | 11.37 |  | Práce | Zelená |  |  |  | POL1_
|  | bourání pro základový pás pod akustickou příčku viz. D.1.2.2 : 0,1*1*5,83 |  | 0.583 | [23 empty] | VV | 0
|  | bourání podlahy v místě výtahové šachty : (0,1+0,05)*(2,3+0,3)*2,42 |  | 0.9438 | [23 empty] | VV | 0
|  | (0,1+0,05)*0,7*0,5 |  | 0.0525 | [23 empty] | VV | 0
|  | Mezisoučet |  | 1.5793 | [23 empty] | VV | 1
43 | 965042241R00 | Bourání podkladů pod dlažby nebo litých celistvých dlažeb a mazanin betonových nebo z litého asfaltu, tloušťky přes 100 mm, plochy přes 4 m2 | m3 | 22.7977 |  | 0 |  | 0 |  | 0 | 21 | 0 | 0 | 0 | 2.2 | 50.15 | 801-3 | RTS 24/ I | RTS 24/ I | 5.87 | 133.82 |  | Práce | Zelená |  |  |  | POL1_
|  | Podlahová plocha místností (původní stav) : | [25 empty] | VV | 0
|  | 1NP : | [25 empty] | VV | 0
|  | 1.01 chodba : 61,86*0,11 |  | 6.8046 | [23 empty] | VV | 0
|  | 1.02 toalety : 6,85*0,13 |  | 0.8905 | [23 empty] | VV | 0
|  | 1.03 toalety : 3,17*0,13 |  | 0.4121 | [23 empty] | VV | 0
|  | 1.04 čekárna dětského lékaře : 20,12*0,13 |  | 2.6156 | [23 empty] | VV | 0
|  | 1.05 provozní místnost : 14,84*0,13 |  | 1.9292 | [23 empty] | VV | 0
|  | 1.06 sklad : 6,23*0,13 |  | 0.8099 | [23 empty] | VV | 0
|  | 1.07 chodba : 5,18*0,13 |  | 0.6734 | [23 empty] | VV | 0
|  | 1.09 ordinace dětského lékaře : 29,39*0,13 |  | 3.8207 | [23 empty] | VV | 0
|  | 1.10 denní místnost, sklad : 29,58*0,13 |  | 3.8454 | [23 empty] | VV | 0
|  | Mezisoučet |  | 21.8014 | [23 empty] | VV | 1
|  | bourání podlahy v místě výtahové šachty : 0,15*(2,3+0,3)*2,42 |  | 0.9438 | [23 empty] | VV | 0
|  | 0,15*0,7*0,5 |  | 0.0525 | [23 empty] | VV | 0
|  | Mezisoučet |  | 0.9963 | [23 empty] | VV | 1
44 | 965043341R00 | Bourání podkladů pod dlažby nebo litých celistvých dlažeb a mazanin betonových s potěrem nebo teracem, tloušťky do 100 mm, plochy přes 4 m2 | m3 | 2.977 |  | 0 |  | 0 |  | 0 | 21 | 0 | 0 | 0 | 2.2 | 6.55 | 801-3 | RTS 24/ I | RTS 24/ I | 7.51 | 22.36 |  | Práce | Zelená |  |  |  | POL1_
|  | Skladba P/7 - Stávající stropní konstrukce bude nahrazena novým stropem : | [25 empty] | VV | 0
|  | 2.02 – půda – část nad WC dwg odečet : 34,61*0,05 |  | 1.7305 | [23 empty] | VV | 0
|  | Mezisoučet |  | 1.7305 | [23 empty] | VV | 1
|  | Skladba P/8 - Stávající stropní konstrukce bude nahrazena novým stropem 2.01 – chodba (rozšíření) dwg odečet : 4,19*0,05 |  | 0.2095 | [23 empty] | VV | 0
|  | Mezisoučet |  | 0.2095 | [23 empty] | VV | 1
|  | Skladba P/10 - odstranění stávající nášlapné vrstvy (dlažba) a podkladní mazaniny až na úroveň prkenného záklopu : | [25 empty] | VV | 0
|  | 2.02 – půda – část nad chodbou a čekárnou dwg odečet : 20,74*0,05 |  | 1.037 | [23 empty] | VV | 0
|  | Mezisoučet |  | 1.037 | [23 empty] | VV | 1
45 | 965049111R00 | Bourání podkladů pod dlažby nebo litých celistvých dlažeb a mazanin příplatek za bourání mazanin vyztužených svařovanou sítí, tloušťky do 100 mm | m3 | 1.5793 |  | 0 |  | 0 |  | 0 | 21 | 0 | 0 | 0 | 0 | 0 | 801-3 | RTS 24/ I | RTS 24/ I | 4.83 | 7.63 |  | Práce | Zelená |  |  |  | POL1_
|  | Odkaz na mn. položky pořadí 42 : 1,57930 |  | 1.5793 | [23 empty] | VV | 5
46 | 965049112R00 | Bourání podkladů pod dlažby nebo litých celistvých dlažeb a mazanin příplatek za bourání mazanin vyztužených svařovanou sítí, tloušťky přes 100 mm | m3 | 22.7977 |  | 0 |  | 0 |  | 0 | 21 | 0 | 0 | 0 | 0 | 0 | 801-3 | RTS 24/ I | RTS 24/ I | 4.03 | 91.87 |  | Práce | Zelená |  |  |  | POL1_
|  | Odkaz na mn. položky pořadí 43 : 22,79770 |  | 22.7977 | [23 empty] | VV | 5
47 | 965081713R00 | Bourání podlah z keramických dlaždic, tloušťky do 10 mm, plochy přes 1 m2 | m2 | 15.2 |  | 0 |  | 0 |  | 0 | 21 | 0 | 0 | 0 | 0.02 | 0.3 | 801-3 | RTS 24/ I | RTS 24/ I | 0.15 | 2.28 |  | Práce | Běžná |  |  |  | POL1_
|  | bez podkladního lože, s jakoukoliv výplní spár | [25 empty] | SPI
|  | Podlahová plocha místností (původní stav) : | [25 empty] | VV | 0
|  | 1NP : | [25 empty] | VV | 0
|  | 1.02 toalety : 6,85 |  | 6.85 | [23 empty] | VV | 0
|  | 1.03 toalety : 3,17 |  | 3.17 | [23 empty] | VV | 0
|  | 1.07 chodba : 5,18 |  | 5.18 | [23 empty] | VV | 0
|  | Mezisoučet |  | 15.2 | [23 empty] | VV | 1
48 | 965081813R00 | Bourání podlah teracových nebo čedičových dlaždic, tloušťky do 30 mm, plochy přes 1 m2 | m2 | 61.86 |  | 0 |  | 0 |  | 0 | 21 | 0 | 0 | 0 | 0.087 | 5.38 | 801-3 | RTS 24/ I | RTS 24/ I | 0.26 | 16.08 |  | Práce | Běžná |  |  |  | POL1_
|  | bez podkladního lože, s jakoukoliv výplní spár | [25 empty] | SPI
|  | bourání 1NP : | [25 empty] | VV | 0
|  | 1.01 chodba : 61,86 |  | 61.86 | [23 empty] | VV | 0
49 | 965081702R00 | Bourání podlah Soklíků z dlažeb keramických tloušťky do 10 mm, výšky do 100 mm | m | 24.63 |  | 0 |  | 0 |  | 0 | 21 | 0 | 0 | 0 | 0.0004 | 0.01 | 801-3 | RTS 24/ I | RTS 24/ I | 0.07 | 1.72 |  | Práce | Běžná |  |  |  | POL1_
|  | bez podkladního lože, s jakoukoliv výplní spár | [25 empty] | SPI
|  | 1NP : | [25 empty] | VV | 0
|  | 1.02 toalety : 0,1+1,5+2,14+0,075+2,345+0,1 |  | 6.26 | [23 empty] | VV | 0
|  | 1.03 toalety : 0,98+0,11+1,02+1,5+0,1 |  | 3.71 | [23 empty] | VV | 0
|  | 1.07 chodba : 4,76*2-1,03*2+0,15*2*2 |  | 8.06 | [23 empty] | VV | 0
|  | 1.08 chodba - řešená část : 3,3*2 |  | 6.6 | [23 empty] | VV | 0
|  | Mezisoučet |  | 24.63 | [23 empty] | VV | 1
50 | 965082933R00 | Odstranění násypu pod podlahami a ochranného na střechách tloušťky do 200 mm, plochy přes 2 m2 | m3 | 1.8708 |  | 0 |  | 0 |  | 0 | 21 | 0 | 0 | 0 | 1.4 | 2.62 | 801-3 | RTS 24/ I | RTS 24/ I | 1.05 | 1.96 |  | Práce | Zelená |  |  |  | POL1_
|  | pro základový pás pod akustickou příčku viz. D.1.2.2 : 0,15*1*5,83 |  | 0.8745 | [23 empty] | VV | 0
|  | bourání podlahy v místě výtahové šachty : 0,15*(2,3+0,3)*2,42 |  | 0.9438 | [23 empty] | VV | 0
|  | 0,15*0,7*0,5 |  | 0.0525 | [23 empty] | VV | 0
|  | Mezisoučet |  | 1.8708 | [23 empty] | VV | 1
51 | 966014121R00 | Vybourání části říms z Hurdis a desek železobetonových z tvárnic Hurdis, tloušťky do 150 mm, vyložených do 500 mm | m | 11.49 |  | 0 |  | 0 |  | 0 | 21 | 0 | 0 | 0 | 0.049 | 0.56 | 801-3 | RTS 24/ I | RTS 24/ I | 0.432 | 4.96 |  | Práce | Běžná |  |  |  | POL1_
|  | viz. půdorys střechy : 11,49 |  | 11.49 | [23 empty] | VV | 0
52 | 968061112R00 | Vyvěšení nebo zavěšení dřevěných křídel oken, plochy do 1,5 m2 | kus | 13 |  | 0 |  | 0 |  | 0 | 21 | 0 | 0 | 0 | 0 | 0 | 801-3 | RTS 24/ I | RTS 24/ I | 0.03 | 0.39 |  | Práce | Běžná |  |  |  | POL1_
|  | oken, dveří a vrat, s uložením a opětovným zavěšením po provedení stavebních změn, | [25 empty] | SPI
|  | Cca 900 x 600 mm 5 ks : 5 |  | 5 | [23 empty] | VV | 0
|  | cca 2 100 x 1 200 mm - spodní část – 8 ks : 8 |  | 8 | [23 empty] | VV | 0
53 | 968061113R00 | Vyvěšení nebo zavěšení dřevěných křídel oken, plochy přes 1,5 m2 | kus | 12 |  | 0 |  | 0 |  | 0 | 21 | 0 | 0 | 0 | 0 | 0 | 801-3 | RTS 24/ I | RTS 24/ I | 0.06 | 0.72 |  | Práce | Běžná |  |  |  | POL1_
|  | oken, dveří a vrat, s uložením a opětovným zavěšením po provedení stavebních změn, | [25 empty] | SPI
|  | cca 2 100 x 1 200 mm - horní část – 8 ks : 8 |  | 8 | [23 empty] | VV | 0
|  | Cca 1800 x 1200 mm – 4 ks : 4 |  | 4 | [23 empty] | VV | 0
54 | 968061125R00 | Vyvěšení nebo zavěšení dřevěných křídel dveří, plochy do 2 m2 | kus | 17 |  | 0 |  | 0 |  | 0 | 21 | 0 | 0 | 0 | 0 | 0 | 801-3 | RTS 24/ I | RTS 24/ I | 0.05 | 0.85 |  | Práce | Běžná |  |  |  | POL1_
|  | oken, dveří a vrat, s uložením a opětovným zavěšením po provedení stavebních změn, | [25 empty] | SPI
|  | S.01 : 1 |  | 1 | [23 empty] | VV | 0
|  | 1.01 : | [25 empty] | VV | 0
|  | 800/1970 - 3x : 3 |  | 3 | [23 empty] | VV | 0
|  | 600/1970 - 1x : 1 |  | 1 | [23 empty] | VV | 0
|  | vstupní exteriérové dvoukř. dveře 2200 x 850mm (rozměr jednoho křídla) : 2 |  | 2 | [23 empty] | VV | 0
|  | Mezisoučet |  | 7 | [23 empty] | VV | 1
|  | 1.02 : | [25 empty] | VV | 0
|  | 750/1970 - 1x : 1 |  | 1 | [23 empty] | VV | 0
|  | Mezisoučet |  | 1 | [23 empty] | VV | 1
|  | 1.03 : | [25 empty] | VV | 0
|  | 650/1970 - 1x : 1 |  | 1 | [23 empty] | VV | 0
|  | Mezisoučet |  | 1 | [23 empty] | VV | 1
|  | 1.04 : | [25 empty] | VV | 0
|  | 800/1970 - 1x : 1 |  | 1 | [23 empty] | VV | 0
|  | Mezisoučet |  | 1 | [23 empty] | VV | 1
|  | 1.05 neřešeno : | [25 empty] | VV | 0
|  | Mezisoučet | [25 empty] | VV | 1
|  | 1.06 : | [25 empty] | VV | 0
|  | 700/1970 - 1x : 1 |  | 1 | [23 empty] | VV | 0
|  | Mezisoučet |  | 1 | [23 empty] | VV | 1
|  | 1.07 : | [25 empty] | VV | 0
|  | 800/1970 - 2x : 2 |  | 2 | [23 empty] | VV | 0
|  | Mezisoučet |  | 2 | [23 empty] | VV | 1
|  | 1.08 : | [25 empty] | VV | 0
|  | 900/1970 - 1x : 1 |  | 1 | [23 empty] | VV | 0
|  | Mezisoučet |  | 1 | [23 empty] | VV | 1
|  | 1.09 a 1.10 : | [25 empty] | VV | 0
|  | 800/1970 - 2x : 2 |  | 2 | [23 empty] | VV | 0
|  | Mezisoučet |  | 2 | [23 empty] | VV | 1
|  | na půdě příčka s dveřmi : 1 |  | 1 | [23 empty] | VV | 0
|  | Mezisoučet |  | 1 | [23 empty] | VV | 1
55 | 968062354R00 | Vybourání dřevěných rámů oken dvojitých nebo zdvojených, plochy do 1 m2 | m2 | 2.7 |  | 0 |  | 0 |  | 0 | 21 | 0 | 0.00219 | 0.01 | 0.075 | 0.2 | 801-3 | RTS 24/ I | RTS 24/ I | 0.955 | 2.58 |  | Práce | Běžná |  |  |  | POL1_
|  | včetně pomocného lešení o výšce podlahy do 1900 mm a pro zatížení do 1,5 kPa (150 kg/m2), | [25 empty] | SPI
|  | Cca 900 x 600 mm 5 ks : 5*0,9*0,6 |  | 2.7 | [23 empty] | VV | 0
56 | 968062356R00 | Vybourání dřevěných rámů oken dvojitých nebo zdvojených, plochy do 4 m2 | m2 | 28.8 |  | 0 |  | 0 |  | 0 | 21 | 0 | 0.00092 | 0.03 | 0.054 | 1.56 | 801-3 | RTS 24/ I | RTS 24/ I | 0.465 | 13.39 |  | Práce | Běžná |  |  |  | POL1_
|  | včetně pomocného lešení o výšce podlahy do 1900 mm a pro zatížení do 1,5 kPa (150 kg/m2), | [25 empty] | SPI
|  | cca 2 100 x 1 200 mm – 8 ks : 8*1,2*2,1 |  | 20.16 | [23 empty] | VV | 0
|  | Cca 1800 x 1200 mm – 4 ks : 4*1,2*1,8 |  | 8.64 | [23 empty] | VV | 0
57 | 968062456R00 | Vybourání dřevěných rámů dveřních zárubní, plochy přes 2 m2 | m2 | 3.74 |  | 0 |  | 0 |  | 0 | 21 | 0 | 0.001 | 0 | 0.067 | 0.25 | 801-3 | RTS 24/ I | RTS 24/ I | 0.533 | 1.99 |  | Práce | Běžná |  |  |  | POL1_
|  | včetně pomocného lešení o výšce podlahy do 1900 mm a pro zatížení do 1,5 kPa (150 kg/m2), | [25 empty] | SPI
|  | 1.01 : | [25 empty] | VV | 0
|  | vstupní exteriérové dvoukř. dveře 2200 x 850mm (rozměr jednoho křídla) : 2,2*0,85*2 |  | 3.74 | [23 empty] | VV | 0
|  | Mezisoučet |  | 3.74 | [23 empty] | VV | 1
58 | 968072455R00 | Vybourání a vyjmutí kovových rámů a rolet rámů, včetně pomocného lešení o výšce podlahy do 1900 mm a pro zatížení do 1,5 kPa (150 kg/m2) dveřních zárubní, plochy do 2 m2 | m2 | 26.445 |  | 0 |  | 0 |  | 0 | 21 | 0 | 0.00117 | 0.03 | 0.076 | 2.01 | 801-3 | RTS 24/ I | RTS 24/ I | 0.94 | 24.86 |  | Práce | Běžná |  |  |  | POL1_
|  | S.01 : 0,8*2,05 |  | 1.64 | [23 empty] | VV | 0
|  | Mezisoučet |  | 1.64 | [23 empty] | VV | 1
|  | 1.01 : | [25 empty] | VV | 0
|  | 800/1970 - 3x : 3*0,9*2,05 |  | 5.535 | [23 empty] | VV | 0
|  | 600/1970 - 1x : 1*0,7*2,05 |  | 1.435 | [23 empty] | VV | 0
|  | Mezisoučet |  | 6.97 | [23 empty] | VV | 1
|  | 1.02 : | [25 empty] | VV | 0
|  | 750/1970 - 1x : 1*0,85*2,05 |  | 1.7425 | [23 empty] | VV | 0
|  | Mezisoučet |  | 1.7425 | [23 empty] | VV | 1
|  | 1.03 : | [25 empty] | VV | 0
|  | 650/1970 - 1x : 1*0,75*2,05 |  | 1.5375 | [23 empty] | VV | 0
|  | Mezisoučet |  | 1.5375 | [23 empty] | VV | 1
|  | 1.04 : | [25 empty] | VV | 0
|  | 800/1970 - 1x : 1*0,9*2,05 |  | 1.845 | [23 empty] | VV | 0
|  | Mezisoučet |  | 1.845 | [23 empty] | VV | 1
|  | 1.05 neřešeno : | [25 empty] | VV | 0
|  | Mezisoučet | [25 empty] | VV | 1
|  | 1.06 : | [25 empty] | VV | 0
|  | 700/1970 - 1x : 1*0,8*2,05 |  | 1.64 | [23 empty] | VV | 0
|  | Mezisoučet |  | 1.64 | [23 empty] | VV | 1
|  | 1.07 : | [25 empty] | VV | 0
|  | 800/1970 - 2x : 2*0,9*2,05 |  | 3.69 | [23 empty] | VV | 0
|  | Mezisoučet |  | 3.69 | [23 empty] | VV | 1
|  | 1.08 : | [25 empty] | VV | 0
|  | 900/1970 - 1x : 1*1*2,05 |  | 2.05 | [23 empty] | VV | 0
|  | Mezisoučet |  | 2.05 | [23 empty] | VV | 1
|  | 1.09 a 1.10 : | [25 empty] | VV | 0
|  | 800/1970 - 2x : 2*0,9*2,05 |  | 3.69 | [23 empty] | VV | 0
|  | Mezisoučet |  | 3.69 | [23 empty] | VV | 1
|  | na půdě příčka s dveřmi : 0,8*2,05 |  | 1.64 | [23 empty] | VV | 0
|  | Mezisoučet |  | 1.64 | [23 empty] | VV | 1
59 | 968095002R00 | Vybourání vnitřních parapetů dřevěných, šířky do 50 cm, | m | 18.9 |  | 0 |  | 0 |  | 0 | 21 | 0 | 0 | 0 | 0.01507 | 0.28 | 801-3 | RTS 24/ I | RTS 24/ I | 0.11 | 2.08 |  | Práce | Běžná |  |  |  | POL1_
|  | cca 2 100 x 1 200 mm – 8 ks : 1,2*8 |  | 9.6 | [23 empty] | VV | 0
|  | Cca 1800 x 1200 mm – 4 ks : 1,2*4 |  | 4.8 | [23 empty] | VV | 0
|  | Cca 900 x 600 mm 5 ks : 0,9*5 |  | 4.5 | [23 empty] | VV | 0
60 | 970251100R00 | Řezání železobetonu hloubka řezu 100 mm | m | 17.08 |  | 0 |  | 0 |  | 0 | 21 | 0 | 0 | 0 | 0.00046 | 0.01 | 801-3 | RTS 24/ I | RTS 24/ I | 1 | 17.08 |  | Práce | Zelená |  |  |  | POL1_
|  | vyřezání po stranách drážky pro základový pás pod akustickou příčku : 2*5,83 |  | 11.66 | [23 empty] | VV | 0
|  | vyřezání podlahy po straně výtahové šachty v 1PP : 1,82+0,2+0,3+0,3+1,9+2*0,45 |  | 5.42 | [23 empty] | VV | 0
61 | 971033641R00 | Vybourání otvorů ve zdivu cihelném z jakýchkoliv cihel pálených na jakoukoliv maltu vápenou nebo vápenocementovou, plochy do 4 m2, tloušťky do 300 mm | m3 | 2.0472 |  | 0 |  | 0 |  | 0 | 21 | 0 | 0.00182 | 0 | 1.8 | 3.69 | 801-3 | RTS 24/ I | RTS 24/ I | 3.196 | 6.54 |  | Práce | Zelená |  |  |  | POL1_
|  | základovém nebo nadzákladovém, | [25 empty] | SPI
|  | Včetně pomocného lešení o výšce podlahy do 1900 mm a pro zatížení do 1,5 kPa (150 kg/m2). | [25 empty] | POP
|  | akt. 02/2024 : | [25 empty] | VV | 0
|  | otvory z 1.12 do 1.09, 1.10 a 1.11 : 0,3*(0,8*2,15*2+1,16*2,15)*1,15 |  | 2.0472 | [23 empty] | VV | 0
|  | Mezisoučet |  | 2.0472 | [23 empty] | VV | 1
62 | 971033651R00 | Vybourání otvorů ve zdivu cihelném z jakýchkoliv cihel pálených na jakoukoliv maltu vápenou nebo vápenocementovou, plochy do 4 m2, tloušťky do 600 mm | m3 | 2.3141 |  | 0 |  | 0 |  | 0 | 21 | 0 | 0.00182 | 0 | 1.8 | 4.17 | 801-3 | RTS 24/ I | RTS 24/ I | 3.61 | 8.35 |  | Práce | Zelená |  |  |  | POL1_
|  | základovém nebo nadzákladovém, | [25 empty] | SPI
|  | Včetně pomocného lešení o výšce podlahy do 1900 mm a pro zatížení do 1,5 kPa (150 kg/m2). | [25 empty] | POP
|  | otv. mezi m.č.1.01 a 1.06 : 0,45*(1,45*(2,02+0,99)-0,9*2,1) |  | 1.1135 | [23 empty] | VV | 0
|  | akt. 02/2024 : | [25 empty] | VV | 0
|  | probourání otvoru do výtahové šachty : 0,45*(1,16*2,3) |  | 1.2006 | [23 empty] | VV | 0
|  | Mezisoučet |  | 2.3141 | [23 empty] | VV | 1
63 | 973031324R00 | Vysekání v cihelném zdivu výklenků a kapes kapes na jakoukoliv maltu vápennou nebo vápenocementovou, plochy do 0,1 m2, hloubky do 150 mm | kus | 4 |  | 0 |  | 0 |  | 0 | 21 | 0 | 0.00049 | 0 | 0.015 | 0.06 | 801-3 | RTS 24/ I | RTS 24/ I | 0.54 | 2.16 |  | Práce | Zelená |  |  |  | POL1_
|  | Včetně pomocného lešení o výšce podlahy do 1900 mm a pro zatížení do 1,5 kPa (150 kg/m2). | [25 empty] | POP
|  | kapsy pro I.č.120 na půdě : 4 |  | 4 | [23 empty] | VV | 0
|  | Mezisoučet |  | 4 | [23 empty] | VV | 1
64 | 973031842R00 | Vysekání v cihelném zdivu výklenků a kapes kapes pro zavázání nových příček na maltu cementovou, tloušťky do 100 mm | m | 23.47 |  | 0 |  | 0 |  | 0 | 21 | 0 | 0 | 0 | 0.008 | 0.19 | 801-3 | RTS 24/ I | RTS 24/ I | 0.36 | 8.45 |  | Práce | Běžná |  |  |  | POL1_
|  | viz. půdorys 1NP nový stav : 3,28*6 |  | 19.68 | [23 empty] | VV | 0
|  | 3,79*1 |  | 3.79 | [23 empty] | VV | 0
|  | Mezisoučet |  | 23.47 | [23 empty] | VV | 1
65 | 973031843R00 | Vysekání v cihelném zdivu výklenků a kapes kapes pro zavázání nových příček na maltu cementovou, tloušťky do 150 mm | m | 18.44 |  | 0 |  | 0 |  | 0 | 21 | 0 | 0 | 0 | 0.012 | 0.22 | 801-3 | RTS 24/ I | RTS 24/ I | 0.68 | 12.54 |  | Práce | Běžná |  |  |  | POL1_
|  | viz. půdorys 1NP nový stav : 3,28*1 |  | 3.28 | [23 empty] | VV | 0
|  | 3,79*4 |  | 15.16 | [23 empty] | VV | 0
|  | Mezisoučet |  | 18.44 | [23 empty] | VV | 1
66 | 973031844R00 | Vysekání v cihelném zdivu výklenků a kapes kapes pro zavázání nových zdí na maltu cementovou, tloušťky do 300 mm | m | 19.26 |  | 0 |  | 0 |  | 0 | 21 | 0 | 0 | 0 | 0.012 | 0.23 | 801-3 | RTS 24/ I | RTS 24/ I | 0.75 | 14.45 |  | Práce | Zelená |  |  |  | POL1_
|  | viz. půdorys 1NP nový stav : 3,79*2 |  | 7.58 | [23 empty] | VV | 0
|  | Mezisoučet |  | 7.58 | [23 empty] | VV | 1
|  | akt. 02/2024 : | [25 empty] | VV | 0
|  | pro zeď výtahové šachty : 8,18+3,5 |  | 11.68 | [23 empty] | VV | 0
|  | Mezisoučet |  | 11.68 | [23 empty] | VV | 1
67 | 975011351R00 | Podpěrné dřevení při podezdívání základového zdiva při tloušťce zdiva přes 450 do 600 mm, při délce podchycení přes 3 do 5 m | m | 4.82 |  | 0 |  | 0 |  | 0 | 21 | 0 | 0.04561 | 0.22 | 0 | 0 | 801-3 | RTS 24/ I | RTS 24/ I | 5.395 | 26 |  | Práce | Zelená |  |  |  | POL1_
|  | při výšce vyzdívky do 2 m, | [25 empty] | SPI
|  | Včetně: | [25 empty] | POP
|  | - jednostranného podpěrného dřevení; při oboustranném podpěrném dřevení oceňuje se podpírání na každé straně samostatně, | [25 empty] | POP |  | - jednostranného podpěrného dřevení; při oboustranném podpěrném dřevení oceňuje se podpírání na každé straně samostatně,
|  | - vysekání kapes pro vzpěry. | [25 empty] | POP
|  | 2,3+0,4+2,12 |  | 4.82 | [23 empty] | VV | 0
68 | 975021211R00 | Podchycování nadzákladového zdiva pod stropem při tloušťce zdiva do 450 mm | m | 15.3 |  | 0 |  | 0 |  | 0 | 21 | 0 | 0.04957 | 0.76 | 0 | 0 | 801-3 | RTS 24/ I | RTS 24/ I | 3.47 | 53.09 |  | Práce | Běžná |  |  |  | POL1_
|  | nad vybouraným otvorem pro jakoukoliv délku podchycení s vybouráním otvorů pro provléknutí vynášecích trámů pro podchycení zdi, oboustranného vynesení podchycené konstrukce, | [25 empty] | SPI |  | nad vybouraným otvorem pro jakoukoliv délku podchycení s vybouráním otvorů pro provléknutí vynášecích trámů pro podchycení zdi, oboustranného vynesení podchycené konstrukce,
|  | 3+4,8+2+1,5+2+2 |  | 15.3 | [23 empty] | VV | 0
69 | 975043121R00 | Jednořadové podchycení stropů pro osazení nosníků pro osazení nosníků do výšky podchycení 3,5 m při zatížení hmotnosti přes 750 do 1000 kg/m | m | 25 |  | 0 |  | 0 |  | 0 | 21 | 0 | 0.02365 | 0.59 | 0 | 0 | 801-3 | RTS 24/ I | RTS 24/ I | 0.826 | 20.65 |  | Práce | Běžná |  |  |  | POL1_
70 | 975053141R00 | Víceřadové podchycení stropů pro osazení nosníků do výšky podchycení 3,5 m při zatížení hmotnosti přes 800 do 1500 kg/m2 | m | 25 |  | 0 |  | 0 |  | 0 | 21 | 0 | 0.02366 | 0.59 | 0 | 0 | 801-3 | RTS 24/ I | RTS 24/ I | 0.633 | 15.83 |  | Práce | Běžná |  |  |  | POL1_
71 | 975058141R00 | Víceřadové podchycení stropů příplatek k ceně za dřevení za každý další 1 m výšky podchycení přes 3,5 m při zatížení hmotnosti přes 800 do 1500 kg/m2 | m | 15 |  | 0 |  | 0 |  | 0 | 21 | 0 | 0.00432 | 0.06 | 0 | 0 | 801-3 | RTS 24/ I | RTS 24/ I | 0.03 | 0.45 |  | Práce | Běžná |  |  |  | POL1_
72 | 978011141R00 | Otlučení omítek vápenných nebo vápenocementových vnitřních s vyškrabáním spár, s očištěním zdiva stropů, v rozsahu do 30 % | m2 | 206.0402 |  | 0 |  | 0 |  | 0 | 21 | 0 | 0 | 0 | 0.01 | 2.06 | 801-3 | RTS 24/ I | RTS 24/ I | 0.1 | 20.6 |  | Práce | Zelená |  |  |  | POL1_
|  | Skladba SKL/01 - ponechané stropy : | [25 empty] | VV | 0
|  | Podlahová plocha místností - navrhovaný stav : | [25 empty] | VV | 0
|  | 1PP : | [25 empty] | VV | 0
|  | S.01 sklad topných paliv : 35,5 |  | 35.5 | [23 empty] | VV | 0
|  | S.02 sklad : 20,72 |  | 20.72 | [23 empty] | VV | 0
|  | S.03 technická místnost - P/6 - SKL/01 - SKL/01 : 10,3 |  | 10.3 | [23 empty] | VV | 0
|  | S.04 kotelna : 20,88 |  | 20.88 | [23 empty] | VV | 0
|  | S.05 sklad, vstup : 10,13-0,9*2,02 |  | 8.312 | [23 empty] | VV | 0
|  | S.06 chodba : 40,1 |  | 40.1 | [23 empty] | VV | 0
|  | Mezisoučet |  | 135.812 | [23 empty] | VV | 1
|  | 1NP : | [25 empty] | VV | 0
|  | 1.08 toalety ženy - P/4 - SKL/01,SKL/02,SKL/03 - SKL/01 : | [25 empty] | VV | 0
|  | 1.09 toalety bezbariérové - P/4 - SKL/01,SKL/02,SKL/03 - SKL/01 : | [25 empty] | VV | 0
|  | 1.10 toalety muži - P/4 - SKL/01,SKL/02,SKL/03 - SKL/01 : | [25 empty] | VV | 0
|  | 1.11 předsíň WC - P/4 - SKL/01 a SKL/02 - SKL/01 : | [25 empty] | VV | 0
|  | 1.12 chodba - P/2 - SKL/01 - SKL/01 : 5,53*1,94 |  | 10.7282 | [23 empty] | VV | 0
|  | 1.13 čekárna dětského lékaře - P/2 - SKL/01 - SKL/01 : 29,71 |  | 29.71 | [23 empty] | VV | 0
|  | 1.14 čekárna dětského lékaře - P/3 antistat - SKL/01 - SKL/01 : 29,79 |  | 29.79 | [23 empty] | VV | 0
|  | Mezisoučet |  | 70.2282 | [23 empty] | VV | 1
73 | 978011191R00 | Otlučení omítek vápenných nebo vápenocementových vnitřních s vyškrabáním spár, s očištěním zdiva stropů, v rozsahu do 100 % | m2 | 86.88 |  | 0 |  | 0 |  | 0 | 21 | 0 | 0 | 0 | 0.05 | 4.34 | 801-3 | RTS 24/ I | RTS 24/ I | 0.33 | 28.67 |  | Práce | Běžná |  |  |  | POL1_
|  | 1NP : | [25 empty] | VV | 0
|  | 1.01 chodba : 61,86 |  | 61.86 | [23 empty] | VV | 0
|  | 1.02 toalety : 6,85 |  | 6.85 | [23 empty] | VV | 0
|  | 1.03 toalety : 3,17 |  | 3.17 | [23 empty] | VV | 0
|  | lokálně vsuterenu pro možnost posoudit stav stropní konstrukce : 15 |  | 15 | [23 empty] | VV | 0
|  | Mezisoučet |  | 86.88 | [23 empty] | VV | 1
74 | 978013141R00 | Otlučení omítek vápenných nebo vápenocementových vnitřních s vyškrabáním spár, s očištěním zdiva stěn, v rozsahu do 30 % | m2 | 649.4197 |  | 0 |  | 0 |  | 0 | 21 | 0 | 0 | 0 | 0.01 | 6.49 | 801-3 | RTS 24/ I | RTS 24/ I | 0.08 | 51.95 |  | Práce | Zelená |  |  |  | POL1_
|  | Skladba SKL/29 - původní ponechané stěny - značení dle původního stavu : | [25 empty] | VV | 0
|  | Plocha původních (ponechaných stěn) : | [25 empty] | VV | 0
|  | 1PP : | [25 empty] | VV | 0
|  | S.01 sklad topných paliv s.v. 2,85 : 2,85*(6,67*2+5,27*2)-(1,18*0,6)*3+0,5*(1,18*3+0,6*2*3)-0,8*2,05 |  | 67.864 | [23 empty] | VV | 0
|  | S.02 sklad : 2,195*(4,43*2+4,68*2)-(0,84*0,59+2,1*2,05)+0,5*(0,84+0,59*2+2,1+2,05*2) |  | 39.3023 | [23 empty] | VV | 0
|  | S.03 sklad : 2,195*(2,05*2+5,03*2)-(0,84*0,59+0,7*2,05)+0,5*(0,84+0,59*2)+0,3*(0,8+2,1*2) |  | 31.6606 | [23 empty] | VV | 0
|  | S.04 kotelna : 2,73*(4,29*2+5,22*2)-(1,1*0,89+0,8*2,05)+0,5*(1,1+0,89*2)+0,3*(0,9+2,05*2) |  | 52.2456 | [23 empty] | VV | 0
|  | S.05 sklad : 2,73*(2,8*2+5,22*2-1,9-2,02)-0,8*2,05*2 |  | 29.8076 | [23 empty] | VV | 0
|  | S.06 chodba : 2,13*(10*2+1,93)-(0,8*2,05+1,16*2,05) |  | 42.6929 | [23 empty] | VV | 0
|  | Mezisoučet |  | 263.573 | [23 empty] | VV | 1
|  | 1NP původní ponechané stěny - značení dle původního stavu : | [25 empty] | VV | 0
|  | 1.01 chodba, v=3160mm : 3,16*(6,78+2*9,13)-(1,45*2,87-4)-(2,5*2,89-4) |  | 75.7399 | [23 empty] | VV | 0
|  | 1.02 toalety, v=3160mm : 3,16*(0,1+1,5+2,14+0,075+2,345+0,1) |  | 19.7816 | [23 empty] | VV | 0
|  | 1.03 toalety, v=3160mm : 3,16*(0,98+0,11+1,02+1,5+0,1) |  | 11.7236 | [23 empty] | VV | 0
|  | 1.04 čekárna dětského lékaře, v=3670mm : 3,67*(1,02+3,27+4,296+1,015+0,77+1,03) |  | 41.8417 | [23 empty] | VV | 0
|  | 1.05 provozní místnost, v=3670mm : 3,67*(2,94*2+5,00+1,015) |  | 43.6546 | [23 empty] | VV | 0
|  | 1.06 sklad, v=3670mm : 3,67*(2,24+2,97)-(1,45*2,87-4) |  | 18.9592 | [23 empty] | VV | 0
|  | 1.07 chodba, v=3670mm : 3,67*4,76*2 |  | 34.9384 | [23 empty] | VV | 0
|  | 1.08 chodba - řešená část, v=3670mm : 3,67*3,3*2 |  | 24.222 | [23 empty] | VV | 0
|  | 1.09 ordinace dětského lékaře, v=3670mm : 3,67*(4,91*2+5,945)-(2,5*2,89-4) |  | 54.6326 | [23 empty] | VV | 0
|  | 1.10 denní místnost, sklad, v=3670mm : 3,67*(0,15*2+5,1*2+5,945) |  | 60.3531 | [23 empty] | VV | 0
|  | Mezisoučet |  | 385.8467 | [23 empty] | VV | 1
75 | 978015281R00 | Otlučení omítek vápenných nebo vápenocementových vnějších s vyškrabáním spár, s očištěním zdiva 1. až 4. stupni složitosti, v rozsahu do 80 % | m2 | 39.229 |  | 0 |  | 0 |  | 0 | 21 | 0 | 0 | 0 | 0.046 | 1.8 | 801-3 | RTS 24/ I | RTS 24/ I | 0.24 | 9.41 |  | Práce | Zelená |  |  |  | POL1_
|  | Úprava soklu přístavby : | [25 empty] | VV | 0
|  | severovýchodní průčelí pdf odečet : 8,169 |  | 8.169 | [23 empty] | VV | 0
|  | severozápadní průčelí pdf odečet : 11,312 |  | 11.312 | [23 empty] | VV | 0
|  | jihozápadní průčelí plocha pdf odečet : 1,538 |  | 1.538 | [23 empty] | VV | 0
|  | Mezisoučet |  | 21.019 | [23 empty] | VV | 1
|  | sokl centrální část budovy : 6,21+12 |  | 18.21 | [23 empty] | VV | 0
|  | Mezisoučet |  | 18.21 | [23 empty] | VV | 1
76 | 978011211R00 | Odstranění štukové vrstvy z omítek stropů vnitřních, | m2 | 206.0402 |  | 0 |  | 0 |  | 0 | 21 | 0 | 0 | 0 | 0.0042 | 0.87 | 801-3 | RTS 24/ I | RTS 24/ I | 0.13 | 26.79 |  | Práce | Běžná |  |  |  | POL1_
|  | Odkaz na mn. položky pořadí 72 : 206,04020 |  | 206.0402 | [23 empty] | VV | 5
77 | 978013211R00 | Odstranění štukové vrstvy z omítek stěn vnitřních, | m2 | 649.4197 |  | 0 |  | 0 |  | 0 | 21 | 0 | 0 | 0 | 0.0042 | 2.73 | 801-3 | RTS 24/ I | RTS 24/ I | 0.11 | 71.44 |  | Práce | Běžná |  |  |  | POL1_
|  | Odkaz na mn. položky pořadí 74 : 649,41972 |  | 649.4197 | [23 empty] | VV | 5
78 | 978036141R00 | Otlučení vnějších omítek šlechtěných břizolitových, v rozsahu do 30 % | m2 | 179.8085 |  | 0 |  | 0 |  | 0 | 21 | 0 | 0 | 0 | 0.016 | 2.88 | 801-3 | RTS 24/ I | RTS 24/ I | 0.07 | 12.59 |  | Práce | Zelená |  |  |  | POL1_
|  | Plocha původní fasády - pdf odečet : | [25 empty] | VV | 0
|  | a) přístavba : | [25 empty] | VV | 0
|  | severovýchodní průčelí : 43,44-1,5*1,5-3*0,5 |  | 39.69 | [23 empty] | VV | 0
|  | severozápadní průčelí : 54,64-1,5*1,5*2-0,75*1,5-1,2*0,6*3 |  | 46.855 | [23 empty] | VV | 0
|  | jihozápadní průčelí : 33,56-1,5*1,5-1,8*2,22 |  | 27.314 | [23 empty] | VV | 0
|  | Mezisoučet |  | 113.859 | [23 empty] | VV | 1
|  | centrální budova (uvažováno adekvátně na obvodových stěnách řešené části) : | [25 empty] | VV | 0
|  | východní průčelí do zahrady : 7,985*5,9 |  | 47.1115 | [23 empty] | VV | 0
|  | odpočet 2xON/25 : -1*1,1*0,89*2 |  | -1.958 | [23 empty] | VV | 0
|  | odpočet 3xON/14 : -1*1,12*2,05*3 |  | -6.888 | [23 empty] | VV | 0
|  | severní průčelí (štít centrální budovy v úrovni vstupu) : 12 |  | 12 | [23 empty] | VV | 0
|  | dtto plocha na úrovní střech : 15,684 |  | 15.684 | [23 empty] | VV | 0
|  | západní průčelí do ulice v této fázi neřešeno : | [25 empty] | VV | 0
|  | Mezisoučet |  | 65.9495 | [23 empty] | VV | 1
79 | 978059531R00 | Odsekání a odebrání obkladů stěn z obkládaček vnitřních z jakýchkoliv materiálů, plochy přes 2 m2 | m2 | 23.283 |  | 0 |  | 0 |  | 0 | 21 | 0 | 0 | 0 | 0.068 | 1.58 | 801-3 | RTS 24/ I | RTS 24/ I | 0.3 | 6.98 |  | Práce | Běžná |  |  |  | POL1_
|  | včetně otlučení podkladní omítky až na zdivo, | [25 empty] | SPI
|  | keramický obklad soklu h=300mm : | [25 empty] | VV | 0
|  | 1.01 chodba : 0,3*(6,78+2*9,13-1,785-2,5-1,45-1,02) |  | 5.4855 | [23 empty] | VV | 0
|  | Mezisoučet |  | 5.4855 | [23 empty] | VV | 1
|  | keram. obklad stěn toalet : | [25 empty] | VV | 0
|  | 1.02 : 2*(1,5+2,14) |  | 7.28 | [23 empty] | VV | 0
|  | 1,5*2,345 |  | 3.5175 | [23 empty] | VV | 0
|  | 1.03 : 2*(0,98+1,02+1,5) |  | 7 | [23 empty] | VV | 0
|  | Mezisoučet |  | 17.7975 | [23 empty] | VV | 1
80 | 979092111R00 | Vyklízení ulehlé suti z prostorů hloubka od 0 do 2 m, ručně, | m3 | 3 |  | 0 |  | 0 |  | 0 | 21 | 0 | 0 | 0 | 0 | 0 | 800-2 | RTS 24/ I | RTS 24/ I | 8.385 | 25.16 |  | Práce | Běžná |  |  |  | POL1_
|  | o půdorysné ploše do 15 m2 na vzdálenost do 3 m od okraje vyklízeného prostoru nebo s naložením na dopravní prostředek, | [25 empty] | SPI |  | o půdorysné ploše do 15 m2 na vzdálenost do 3 m od okraje vyklízeného prostoru nebo s naložením na dopravní prostředek,
|  | předpoklad cca 3m3 : 3 |  | 3 | [23 empty] | VV | 0
81 | 96-001 | Vybourání drážky pro vložení I nosníku | m | 5.22 |  | 0 |  | 0 |  | 0 | 21 | 0 | 0 | 0 | 0 | 0 |  | Vlastní | Indiv | 0 | 0 |  | Práce | Běžná |  |  |  | POL1_
|  | analogicky dle popisu v PD: | [25 empty] | POP
|  | Kompletní provedení dle veškerých informací obsažených v PD (textová i výkresová část, technologické postupy, restaurátorské záměry atd.). | [25 empty] | POP |  | Kompletní provedení dle veškerých informací obsažených v PD (textová i výkresová část, technologické postupy, restaurátorské záměry atd.).
|  | Provedení je včetně montáže, demontáže, dodávky, přesunu hmot, přesunu a likvidace suti, povrchové úpravy, repasí, restaurátorských záměrů, | [25 empty] | POP |  | Provedení je včetně montáže, demontáže, dodávky, přesunu hmot, přesunu a likvidace suti, povrchové úpravy, repasí, restaurátorských záměrů,
|  | restaurátorských závěrečných zpráv, dílenských dokumentací, vzorkování a veškerých dalších nutných souvisejících plnění a dodávek potřeb. | [25 empty] | POP |  | restaurátorských závěrečných zpráv, dílenských dokumentací, vzorkování a veškerých dalších nutných souvisejících plnění a dodávek potřeb.
|  | S.04 kotelna : 5,22 |  | 5.22 | [23 empty] | VV | 0
82 | 96-002 | Vyklizení rekonstruovaných prostor i plochy za přístavbou u demolovaného přístřešku | celek | 1 |  | 0 |  | 0 |  | 0 | 21 | 0 | 0 | 0 | 0 | 0 |  | Vlastní | Indiv | 0 | 0 |  | Práce | Běžná |  |  |  | POL1_
|  | Vyklizení, odvoz a likvidace cca 2m3 sutě (směsný odpad, dřevo, plasty, kov.), z prostoru demolovaného přístřešku za místností S.02 do zahrady viz. D.1.1.2 bourací práce půdorys 1PP, které jsou uvažovány nad rámec vybouraných hmot demolice dílu 98 a D96. | [25 empty] | POP |  | Vyklizení, odvoz a likvidace cca 2m3 sutě (směsný odpad, dřevo, plasty, kov.), z prostoru demolovaného přístřešku za místností S.02 do zahrady viz. D.1.1.2 bourací práce půdorys 1PP, které jsou uvažovány nad rámec vybouraných hmot demolice dílu 98 a D96.
|  | Nejedná se o nebezpečný odpad. | [25 empty] | POP
|  | Kompletní provedení dle veškerých informací obsažených v PD (textová i výkresová část, technologické postupy, restaurátorské záměry atd.). | [25 empty] | POP |  | Kompletní provedení dle veškerých informací obsažených v PD (textová i výkresová část, technologické postupy, restaurátorské záměry atd.).
|  | Provedení je včetně montáže, demontáže, dodávky, přesunu hmot, přesunu a likvidace suti, povrchové úpravy, repasí, restaurátorských záměrů, | [25 empty] | POP |  | Provedení je včetně montáže, demontáže, dodávky, přesunu hmot, přesunu a likvidace suti, povrchové úpravy, repasí, restaurátorských záměrů,
|  | restaurátorských závěrečných zpráv, dílenských dokumentací, vzorkování a veškerých dalších nutných souvisejících plnění a dodávek potřeb. | [25 empty] | POP |  | restaurátorských závěrečných zpráv, dílenských dokumentací, vzorkování a veškerých dalších nutných souvisejících plnění a dodávek potřeb.
83 | 96-003 | Zakrytí otvoru ve stěně u přístavby u demolovaného přístřešku. | celek | 1 |  | 0 |  | 0 |  | 0 | 21 | 0 | 0 | 0 | 0 | 0 |  | Vlastní | Indiv | 0 | 0 |  | Práce | Běžná |  |  |  | POL1_
|  | analogicky dle popisu v PD: | [25 empty] | POP
|  | Dočasné zakrytí - uzavření otvoru cca 2100mm x 2100mm do prostoru skladu S.02 viz. D.1.1.2 Bourací práce půdorys 1.PP po odbourání - demolici přístřešku, přičemž může být použito stávajících vrat přístřešku, což však není podmínkou. | [25 empty] | POP |  | Dočasné zakrytí - uzavření otvoru cca 2100mm x 2100mm do prostoru skladu S.02 viz. D.1.1.2 Bourací práce půdorys 1.PP po odbourání - demolici přístřešku, přičemž může být použito stávajících vrat přístřešku, což však není podmínkou.
|  | Kompletní provedení dle veškerých informací obsažených v PD (textová i výkresová část, technologické postupy, restaurátorské záměry atd.). | [25 empty] | POP |  | Kompletní provedení dle veškerých informací obsažených v PD (textová i výkresová část, technologické postupy, restaurátorské záměry atd.).
|  | Provedení je včetně montáže, demontáže, dodávky, přesunu hmot, přesunu a likvidace suti, povrchové úpravy, repasí, restaurátorských záměrů, | [25 empty] | POP |  | Provedení je včetně montáže, demontáže, dodávky, přesunu hmot, přesunu a likvidace suti, povrchové úpravy, repasí, restaurátorských záměrů,
|  | restaurátorských závěrečných zpráv, dílenských dokumentací, vzorkování a veškerých dalších nutných souvisejících plnění a dodávek potřeb. | [25 empty] | POP |  | restaurátorských závěrečných zpráv, dílenských dokumentací, vzorkování a veškerých dalších nutných souvisejících plnění a dodávek potřeb.
84 | 96-004.1 | Odstranění topného tělesa, včetně krycích mříží | ks | 6 |  | 0 |  | 0 |  | 0 | 21 | 0 | 0 | 0 | 0 | 0 |  | Vlastní | Indiv | 0 | 0 |  | Práce | Běžná |  |  |  | POL1_
|  | Kompletní provedení dle veškerých informací obsažených v PD (textová i výkresová část, technologické postupy, restaurátorské záměry atd.). | [25 empty] | POP |  | Kompletní provedení dle veškerých informací obsažených v PD (textová i výkresová část, technologické postupy, restaurátorské záměry atd.).
|  | Provedení je včetně montáže, demontáže, dodávky, přesunu hmot, přesunu a likvidace suti, povrchové úpravy, repasí, restaurátorských záměrů, | [25 empty] | POP |  | Provedení je včetně montáže, demontáže, dodávky, přesunu hmot, přesunu a likvidace suti, povrchové úpravy, repasí, restaurátorských záměrů,
|  | restaurátorských závěrečných zpráv, dílenských dokumentací, vzorkování a veškerých dalších nutných souvisejících plnění a dodávek potřeb. | [25 empty] | POP |  | restaurátorských závěrečných zpráv, dílenských dokumentací, vzorkování a veškerých dalších nutných souvisejících plnění a dodávek potřeb.
|  | 1.01 : 6 |  | 6 | [23 empty] | VV | 0
85 | 96-004.2 | Odstrojení topného tělesa k dalšímu použití, včetně krycích mříží | ks | 1 |  | 0 |  | 0 |  | 0 | 21 | 0 | 0 | 0 | 0 | 0 |  | Vlastní | Indiv | 0 | 0 |  | Práce | Běžná |  |  |  | POL1_
|  | Kompletní provedení dle veškerých informací obsažených v PD (textová i výkresová část, technologické postupy, restaurátorské záměry atd.). | [25 empty] | POP |  | Kompletní provedení dle veškerých informací obsažených v PD (textová i výkresová část, technologické postupy, restaurátorské záměry atd.).
|  | Provedení je včetně montáže, demontáže, dodávky, přesunu hmot, přesunu a likvidace suti, povrchové úpravy, repasí, restaurátorských záměrů, | [25 empty] | POP |  | Provedení je včetně montáže, demontáže, dodávky, přesunu hmot, přesunu a likvidace suti, povrchové úpravy, repasí, restaurátorských záměrů,
|  | restaurátorských závěrečných zpráv, dílenských dokumentací, vzorkování a veškerých dalších nutných souvisejících plnění a dodávek potřeb. | [25 empty] | POP |  | restaurátorských závěrečných zpráv, dílenských dokumentací, vzorkování a veškerých dalších nutných souvisejících plnění a dodávek potřeb.
|  | 1.05 : 1 |  | 1 | [23 empty] | VV | 0
86 | 96-005 | Ochrana ponechaných otopných těles | ks | 9 |  | 0 |  | 0 |  | 0 | 21 | 0 | 0 | 0 | 0 | 0 |  | Vlastní | Indiv | 0 | 0 |  | Práce | Běžná |  |  |  | POL1_
|  | Kompletní provedení dle veškerých informací obsažených v PD (textová i výkresová část, technologické postupy, restaurátorské záměry atd.). | [25 empty] | POP |  | Kompletní provedení dle veškerých informací obsažených v PD (textová i výkresová část, technologické postupy, restaurátorské záměry atd.).
|  | Provedení je včetně montáže, demontáže, dodávky, přesunu hmot, přesunu a likvidace suti, povrchové úpravy, repasí, restaurátorských záměrů, | [25 empty] | POP |  | Provedení je včetně montáže, demontáže, dodávky, přesunu hmot, přesunu a likvidace suti, povrchové úpravy, repasí, restaurátorských záměrů,
|  | restaurátorských závěrečných zpráv, dílenských dokumentací, vzorkování a veškerých dalších nutných souvisejících plnění a dodávek potřeb. | [25 empty] | POP |  | restaurátorských závěrečných zpráv, dílenských dokumentací, vzorkování a veškerých dalších nutných souvisejících plnění a dodávek potřeb.
|  | 1.04 : 2 |  | 2 | [23 empty] | VV | 0
|  | 1.05 : 1 |  | 1 | [23 empty] | VV | 0
|  | 1.09 : 3 |  | 3 | [23 empty] | VV | 0
|  | 1.10 : 3 |  | 3 | [23 empty] | VV | 0
|  | Mezisoučet |  | 9 | [23 empty] | VV | 1
87 | 96-007.1 | Provizorní prachotěsná příčka, rám z trámků 60/60, překrýt dřevotřískovými deskami | celek | 1 |  | 0 |  | 0 |  | 0 | 21 | 0 | 0 | 0 | 0 | 0 |  | Vlastní | Indiv | 0 | 0 |  | Práce | Běžná |  |  |  | POL1_
|  | analogicky dle popisu v PD: | [25 empty] | POP
|  | Po dobu stavby bude v chodbě 1.08 postavena provizorní prachotěsná příčka. | [25 empty] | POP
|  | Kompletní provedení dle veškerých informací obsažených v PD (textová i výkresová část, technologické postupy, restaurátorské záměry atd.). | [25 empty] | POP |  | Kompletní provedení dle veškerých informací obsažených v PD (textová i výkresová část, technologické postupy, restaurátorské záměry atd.).
|  | Provedení je včetně montáže, demontáže, dodávky, přesunu hmot, přesunu a likvidace suti, povrchové úpravy, repasí, restaurátorských záměrů, | [25 empty] | POP |  | Provedení je včetně montáže, demontáže, dodávky, přesunu hmot, přesunu a likvidace suti, povrchové úpravy, repasí, restaurátorských záměrů,
|  | restaurátorských závěrečných zpráv, dílenských dokumentací, vzorkování a veškerých dalších nutných souvisejících plnění a dodávek potřeb. | [25 empty] | POP |  | restaurátorských závěrečných zpráv, dílenských dokumentací, vzorkování a veškerých dalších nutných souvisejících plnění a dodávek potřeb.
88 | 96-007.2 | Provizorní zajištění dveří mezi m.č. 1.08 a 1.10 po dobu stavby | ks | 1 |  | 0 |  | 0 |  | 0 | 21 | 0 | 0 | 0 | 0 | 0 |  | Vlastní | Indiv | 0 | 0 |  | Práce | Běžná |  |  |  | POL1_
|  | analogicky dle popisu v PD: | [25 empty] | POP
|  | Kompletní provedení dle veškerých informací obsažených v PD (textová i výkresová část, technologické postupy, restaurátorské záměry atd.). | [25 empty] | POP |  | Kompletní provedení dle veškerých informací obsažených v PD (textová i výkresová část, technologické postupy, restaurátorské záměry atd.).
|  | Provedení je včetně montáže, demontáže, dodávky, přesunu hmot, přesunu a likvidace suti, povrchové úpravy, repasí, restaurátorských záměrů, | [25 empty] | POP |  | Provedení je včetně montáže, demontáže, dodávky, přesunu hmot, přesunu a likvidace suti, povrchové úpravy, repasí, restaurátorských záměrů,
|  | restaurátorských závěrečných zpráv, dílenských dokumentací, vzorkování a veškerých dalších nutných souvisejících plnění a dodávek potřeb. | [25 empty] | POP |  | restaurátorských závěrečných zpráv, dílenských dokumentací, vzorkování a veškerých dalších nutných souvisejících plnění a dodávek potřeb.
89 | 96-008 | Ochrana oken v ordinaci a čekárně dětského lékaře | ks | 6 |  | 0 |  | 0 |  | 0 | 21 | 0 | 0 | 0 | 0 | 0 |  | Vlastní | Indiv | 0 | 0 |  | Práce | Běžná |  |  |  | POL1_
|  | analogicky dle popisu v PD: | [25 empty] | POP
|  | Ochrana oken v ordinaci a čekárně dětského lékaře. Rozměr okna je 1180/2050, výška parapetu 850mm. Prachotěsné a mechanicky odolné opatření např. sdk deskami, nebo překližkou atd.v kombinaci s geotextilií. | [25 empty] | POP |  | Ochrana oken v ordinaci a čekárně dětského lékaře. Rozměr okna je 1180/2050, výška parapetu 850mm. Prachotěsné a mechanicky odolné opatření např. sdk deskami, nebo překližkou atd.v kombinaci s geotextilií.
|  | Kompletní provedení dle veškerých informací obsažených v PD (textová i výkresová část, technologické postupy, restaurátorské záměry atd.). | [25 empty] | POP |  | Kompletní provedení dle veškerých informací obsažených v PD (textová i výkresová část, technologické postupy, restaurátorské záměry atd.).
|  | Provedení je včetně montáže, demontáže, dodávky, přesunu hmot, přesunu a likvidace suti, povrchové úpravy, repasí, restaurátorských záměrů, | [25 empty] | POP |  | Provedení je včetně montáže, demontáže, dodávky, přesunu hmot, přesunu a likvidace suti, povrchové úpravy, repasí, restaurátorských záměrů,
|  | restaurátorských závěrečných zpráv, dílenských dokumentací, vzorkování a veškerých dalších nutných souvisejících plnění a dodávek potřeb. | [25 empty] | POP |  | restaurátorských závěrečných zpráv, dílenských dokumentací, vzorkování a veškerých dalších nutných souvisejících plnění a dodávek potřeb.
90 | 96-009 | Odstrojení a demontáž zdravotně technických instalací | celek | 1 |  | 0 |  | 0 |  | 0 | 21 | 0 | 0 | 0 | 0 | 0 |  | Vlastní | Indiv | 0 | 0 |  | Práce | Běžná |  |  |  | POL1_
|  | Kompletní provedení dle veškerých informací obsažených v PD (textová i výkresová část, technologické postupy, restaurátorské záměry atd.). | [25 empty] | POP |  | Kompletní provedení dle veškerých informací obsažených v PD (textová i výkresová část, technologické postupy, restaurátorské záměry atd.).
|  | Provedení je včetně montáže, demontáže, dodávky, přesunu hmot, přesunu a likvidace suti, povrchové úpravy, repasí, restaurátorských záměrů, | [25 empty] | POP |  | Provedení je včetně montáže, demontáže, dodávky, přesunu hmot, přesunu a likvidace suti, povrchové úpravy, repasí, restaurátorských záměrů,
|  | restaurátorských závěrečných zpráv, dílenských dokumentací, vzorkování a veškerých dalších nutných souvisejících plnění a dodávek potřeb. | [25 empty] | POP |  | restaurátorských závěrečných zpráv, dílenských dokumentací, vzorkování a veškerých dalších nutných souvisejících plnění a dodávek potřeb.
91 | 96-010 | Odstrojení a demontáž rozvodů vytápění | celek | 1 |  | 0 |  | 0 |  | 0 | 21 | 0 | 0 | 0 | 0 | 0 |  | Vlastní | Indiv | 0 | 0 |  | Práce | Běžná |  |  |  | POL1_
|  | Kompletní provedení dle veškerých informací obsažených v PD (textová i výkresová část, technologické postupy, restaurátorské záměry atd.). | [25 empty] | POP |  | Kompletní provedení dle veškerých informací obsažených v PD (textová i výkresová část, technologické postupy, restaurátorské záměry atd.).
|  | Provedení je včetně montáže, demontáže, dodávky, přesunu hmot, přesunu a likvidace suti, povrchové úpravy, repasí, restaurátorských záměrů, | [25 empty] | POP |  | Provedení je včetně montáže, demontáže, dodávky, přesunu hmot, přesunu a likvidace suti, povrchové úpravy, repasí, restaurátorských záměrů,
|  | restaurátorských závěrečných zpráv, dílenských dokumentací, vzorkování a veškerých dalších nutných souvisejících plnění a dodávek potřeb. | [25 empty] | POP |  | restaurátorských závěrečných zpráv, dílenských dokumentací, vzorkování a veškerých dalších nutných souvisejících plnění a dodávek potřeb.
92 | 96-011 | Odstrojení a demontáž elektroinstalací | celek | 1 |  | 0 |  | 0 |  | 0 | 21 | 0 | 0 | 0 | 0 | 0 |  | Vlastní | Indiv | 0 | 0 |  | Práce | Běžná |  |  |  | POL1_
|  | Kompletní provedení dle veškerých informací obsažených v PD (textová i výkresová část, technologické postupy, restaurátorské záměry atd.). | [25 empty] | POP |  | Kompletní provedení dle veškerých informací obsažených v PD (textová i výkresová část, technologické postupy, restaurátorské záměry atd.).
|  | Provedení je včetně montáže, demontáže, dodávky, přesunu hmot, přesunu a likvidace suti, povrchové úpravy, repasí, restaurátorských záměrů, | [25 empty] | POP |  | Provedení je včetně montáže, demontáže, dodávky, přesunu hmot, přesunu a likvidace suti, povrchové úpravy, repasí, restaurátorských záměrů,
|  | restaurátorských závěrečných zpráv, dílenských dokumentací, vzorkování a veškerých dalších nutných souvisejících plnění a dodávek potřeb. | [25 empty] | POP |  | restaurátorských závěrečných zpráv, dílenských dokumentací, vzorkování a veškerých dalších nutných souvisejících plnění a dodávek potřeb.
93 | 96-012 | Odstranění stávajícího schodiště na půdu | celek | 1 |  | 0 |  | 0 |  | 0 | 21 | 0 | 0 | 0 | 0 | 0 |  | Vlastní | Indiv | 0 | 0 |  | Práce | Běžná |  |  |  | POL1_
|  | analogicky dle popisu v PD: | [25 empty] | POP
|  | Odstranění stávajícího schodiště na půdu. Bude-li jeho technický stav vyhodnocen jako dobrý, bude schodiště přesunuto do nové polohy. | [25 empty] | POP |  | Odstranění stávajícího schodiště na půdu. Bude-li jeho technický stav vyhodnocen jako dobrý, bude schodiště přesunuto do nové polohy.
|  | Kompletní provedení dle veškerých informací obsažených v PD (textová i výkresová část, technologické postupy, restaurátorské záměry atd.). | [25 empty] | POP |  | Kompletní provedení dle veškerých informací obsažených v PD (textová i výkresová část, technologické postupy, restaurátorské záměry atd.).
|  | Provedení je včetně montáže, demontáže, dodávky, přesunu hmot, přesunu a likvidace suti, povrchové úpravy, repasí, restaurátorských záměrů, | [25 empty] | POP |  | Provedení je včetně montáže, demontáže, dodávky, přesunu hmot, přesunu a likvidace suti, povrchové úpravy, repasí, restaurátorských záměrů,
|  | restaurátorských závěrečných zpráv, dílenských dokumentací, vzorkování a veškerých dalších nutných souvisejících plnění a dodávek potřeb. | [25 empty] | POP |  | restaurátorských závěrečných zpráv, dílenských dokumentací, vzorkování a veškerých dalších nutných souvisejících plnění a dodávek potřeb.
94 | 96407RP01 | Odřezání stáv. stropního nosníku pod stropem 1PP | ks | 1 |  | 0 |  | 0 |  | 0 | 21 | 0 | 0.03746 | 0.04 | 1.258 | 1.26 |  | Vlastní | Indiv | 19.8 | 19.8 |  | Práce | Zelená |  |  |  | POL1_
|  | analogicky dle popisu v PD: | [25 empty] | POP
|  | Odřezání stáv. stropního nosníku pod stropem 1PP. | [25 empty] | POP
|  | Kompletní provedení dle veškerých informací obsažených v PD (textová i výkresová část, technologické postupy, restaurátorské záměry atd.). | [25 empty] | POP |  | Kompletní provedení dle veškerých informací obsažených v PD (textová i výkresová část, technologické postupy, restaurátorské záměry atd.).
|  | Provedení je včetně montáže, demontáže, dodávky, přesunu hmot, přesunu a likvidace suti, povrchové úpravy, repasí, restaurátorských záměrů, | [25 empty] | POP |  | Provedení je včetně montáže, demontáže, dodávky, přesunu hmot, přesunu a likvidace suti, povrchové úpravy, repasí, restaurátorských záměrů,
|  | restaurátorských závěrečných zpráv, dílenských dokumentací, vzorkování a veškerých dalších nutných souvisejících plnění a dodávek potřeb. | [25 empty] | POP |  | restaurátorských závěrečných zpráv, dílenských dokumentací, vzorkování a veškerých dalších nutných souvisejících plnění a dodávek potřeb.
|  | 1PP u výtah. šachty : 1 |  | 1 | [23 empty] | VV | 0
95 | 96408RP02 | Odstranění zrušeného zděného rozvaděče ve výtahové šachtě | celek | 1 |  | 0 |  | 0 |  | 0 | 21 | 0 | 0.03746 | 0.04 | 1.258 | 1.26 |  | Vlastní | Indiv | 19.8 | 19.8 |  | Práce | Zelená |  |  |  | POL1_
|  | analogicky dle popisu v PD: | [25 empty] | POP
|  | Odstranění zrušeného zděného rozvaděče ve výtahové šachtě | [25 empty] | POP
|  | Kompletní provedení dle veškerých informací obsažených v PD (textová i výkresová část, technologické postupy, restaurátorské záměry atd.). | [25 empty] | POP |  | Kompletní provedení dle veškerých informací obsažených v PD (textová i výkresová část, technologické postupy, restaurátorské záměry atd.).
|  | Provedení je včetně montáže, demontáže, dodávky, přesunu hmot, přesunu a likvidace suti, povrchové úpravy, repasí, restaurátorských záměrů, | [25 empty] | POP |  | Provedení je včetně montáže, demontáže, dodávky, přesunu hmot, přesunu a likvidace suti, povrchové úpravy, repasí, restaurátorských záměrů,
|  | restaurátorských závěrečných zpráv, dílenských dokumentací, vzorkování a veškerých dalších nutných souvisejících plnění a dodávek potřeb. | [25 empty] | POP |  | restaurátorských závěrečných zpráv, dílenských dokumentací, vzorkování a veškerých dalších nutných souvisejících plnění a dodávek potřeb.
|  | 1PP u výtah. šachty : 1 |  | 1 | [23 empty] | VV | 0
Díl: | 98 | Demolice |  |  |  | 0 |  | 0 |  | 0 |  | 0 |  | 0.02 |  | 6.74 |  |  |  |  | 14.26 | [6 empty] | DIL
96 | 981011112R00 | Demolice budov prováděné postupným rozebíráním ostatních oboustranně obitých, případně omítnutých, | m3 | 30.35 |  | 0 |  | 0 |  | 0 | 21 | 0 | 0.00054 | 0.02 | 0.222 | 6.74 | 800-6 | RTS 24/ I | RTS 24/ I | 0.47 | 14.26 |  | Práce | Běžná |  |  |  | POL1_
|  | Budovy výšky do 35 m. | [25 empty] | POP
|  | demolice přístřešku u přístavby : 3,035*4*2,5 |  | 30.35 | [23 empty] | VV | 0
Díl: | 99 | Staveništní přesun hmot |  |  |  | 0 |  | 0 |  | 0 |  | 0 |  | 0 |  | 0 |  |  |  |  | 42.7 | [6 empty] | DIL
97 | 999281108R00 | Přesun hmot pro opravy a údržbu objektů pro opravy a údržbu dosavadních objektů včetně vnějších plášťů výšky do 12 m, | t | 22.5696 |  | 0 |  | 0 |  | 0 | 21 | 0 | 0 | 0 | 0 | 0 | 801-4 | RTS 24/ I | RTS 24/ I | 1.892 | 42.7 |  | Přesun hmot | Běžná |  |  |  | POL7_
|  | oborů 801, 803, 811 a 812 | [25 empty] | SPI
|  | Hmotnosti z položek s pořadovými čísly: : | [25 empty] | VV | 0
|  | 3,4,13,14,15,16,17,18,19,20,21,22,24,25,26,27,30,31,32,34,35,36,37,38,55,56,57,58,61,62,63,67,68,69, : | [25 empty] | VV | 0
|  | 70,71,94,95,96, : | [25 empty] | VV | 0
|  | Součet: : 22,56965 |  | 22.5696 | [23 empty] | VV | 0
Díl: | 711 | Izolace proti vodě |  |  |  | 0 |  | 0 |  | 0 |  | 0 |  | 0 |  | 0.06 |  |  |  |  | 0.26 | [6 empty] | DIL
98 | 711140102R00 | Odstranění izolace proti vodě - pásy přitavením vodorovné, 2 vrstvy | m2 | 6.4 |  | 0 |  | 0 |  | 0 | 21 | 0 | 0 | 0 | 0.00974 | 0.06 | 800-711 | RTS 24/ I | RTS 24/ I | 0.04 | 0.26 |  | Práce | Zelená |  |  |  | POL1_
|  | bourání podlahy v místě výtahové šachty : (2,2+0,3)*2,42 |  | 6.05 | [23 empty] | VV | 0
|  | 0,7*0,5 |  | 0.35 | [23 empty] | VV | 0
|  | Mezisoučet |  | 6.4 | [23 empty] | VV | 1
99 | 998711202R00 | Přesun hmot pro izolace proti vodě svisle do 12 m | % |  |  | 0 |  | 0 |  | 0 | 21 | 0 | 0 | 0 | 0 | 0 | 800-711 | RTS 24/ I | RTS 24/ I | 0 | 0 |  | Přesun hmot | Běžná |  |  |  | POL7_
|  | 50 m vodorovně měřeno od těžiště půdorysné plochy skládky do těžiště půdorysné plochy objektu | [25 empty] | SPI
Díl: | 725 | Zařizovací předměty |  |  |  | 0 |  | 0 |  | 0 |  | 0 |  | 0 |  | 0.13 |  |  |  |  | 3.79 | [6 empty] | DIL
100 | 725110811R00 | Demontáž klozetů splachovacích | soubor | 3 |  | 0 |  | 0 |  | 0 | 21 | 0 | 0 | 0 | 0.01933 | 0.06 | 800-721 | RTS 24/ I | RTS 24/ I | 0.59 | 1.77 |  | Práce | Běžná |  |  |  | POL1_
101 | 725210821R00 | Demontáž umyvadel umyvadel bez výtokových armatur | soubor | 2 |  | 0 |  | 0 |  | 0 | 21 | 0 | 0 | 0 | 0.01946 | 0.04 | 800-721 | RTS 24/ I | RTS 24/ I | 0.382 | 0.76 |  | Práce | Běžná |  |  |  | POL1_
102 | 725820801R00 | Demontáž baterií nástěnných do G 3/4" | soubor | 3 |  | 0 |  | 0 |  | 0 | 21 | 0 | 0 | 0 | 0.00156 | 0 | 800-721 | RTS 24/ I | RTS 24/ I | 0.217 | 0.65 |  | Práce | Běžná |  |  |  | POL1_
103 | 725860811R00 | Demontáž zápachových uzávěrek pro zařiz. předměty jednoduchých | kus | 3 |  | 0 |  | 0 |  | 0 | 21 | 0 | 0 | 0 | 0.00085 | 0 | 800-721 | RTS 24/ I | RTS 24/ I | 0.038 | 0.11 |  | Práce | Běžná |  |  |  | POL1_
104 | 725991811R00 | Demontáž ostatní konzol jednoduchých pro potrubí vysekáním ze zdi nebo upálením | kus | 6 |  | 0 |  | 0 |  | 0 | 21 | 0 | 0 | 0 | 0.005 | 0.03 | 800-721 | RTS 24/ I | RTS 24/ I | 0.084 | 0.5 |  | Práce | Běžná |  |  |  | POL1_
105 | 998725202R00 | Přesun hmot pro zařizovací předměty v objektech výšky do 12 m | % |  |  | 0 |  | 0 |  | 0 | 21 | 0 | 0 | 0 | 0 | 0 | 800-721 | RTS 24/ I | RTS 24/ I | 0 | 0 |  | Přesun hmot | Běžná |  |  |  | POL7_
|  | vodorovně do 50 m | [25 empty] | SPI
Díl: | 762 | Konstrukce tesařské |  |  |  | 0 |  | 0 |  | 0 |  | 0 |  | 1.4 |  | 1.69 |  |  |  |  | 0 | [6 empty] | DIL
106 | 76233RP01 | VÁZANÉ KONSTRUKCE KROVŮ STŘECH | M3 | 2 |  | 0 |  | 0 |  | 0 | 21 | 0 | 0.70065 | 1.4 | 0.70065 | 1.4 |  | Vlastní | Indiv | 0 | 0 |  | Práce | Běžná |  |  |  | POL1_
|  | analogicky dle popisu v PD: | [25 empty] | POP
|  | Odstranění plné vazby a v posunutí nová plná vazba. | [25 empty] | POP
|  | Kompletně tesařské konstrukce - montáž, demontáž, dod.materiálu, ochr. a spoj. prostředků, impregnace a ochr. nátěrů, likvidace a odvoz vybouraných hmot. | [25 empty] | POP |  | Kompletně tesařské konstrukce - montáž, demontáž, dod.materiálu, ochr. a spoj. prostředků, impregnace a ochr. nátěrů, likvidace a odvoz vybouraných hmot.
|  | Kompletní provedení dle veškerých informací obsažených v PD (textová i výkresová část, technologické postupy, restaurátorské záměry atd.). | [25 empty] | POP |  | Kompletní provedení dle veškerých informací obsažených v PD (textová i výkresová část, technologické postupy, restaurátorské záměry atd.).
|  | Provedení je včetně montáže, demontáže, dodávky, přesunu hmot, přesunu a likvidace suti, povrchové úpravy, repasí, restaurátorských záměrů, | [25 empty] | POP |  | Provedení je včetně montáže, demontáže, dodávky, přesunu hmot, přesunu a likvidace suti, povrchové úpravy, repasí, restaurátorských záměrů,
|  | restaurátorských závěrečných zpráv, dílenských dokumentací, vzorkování a veškerých dalších nutných souvisejících plnění a dodávek potřeb. | [25 empty] | POP |  | restaurátorských závěrečných zpráv, dílenských dokumentací, vzorkování a veškerých dalších nutných souvisejících plnění a dodávek potřeb.
|  | předpoklad : 2 |  | 2 | [23 empty] | VV | 0
|  | Mezisoučet |  | 2 | [23 empty] | VV | 1
107 | 762900080RA0 | Demontáž záklopu stropů z hrubých prken | m2 | 20.74 |  | 0 |  | 0 |  | 0 | 21 | 0 | 0 | 0 | 0.014 | 0.29 | AP-PSV | RTS 24/ I | RTS 24/ I | 0 | 0 |  | Agregovaná položka | Běžná |  |  |  | POL2_
|  | vrchních nebo zapuštěných z hrubých prken tloušťky do 32 mm. | [25 empty] | SPI
|  | Svislé přemístění ze 2. NP, nebo 1. PP, vodorovné vnitrostaveništní přemístění do 30 m, odvoz na skládku do 10 km. Bez poplatku za skládku. | [25 empty] | POP |  | Svislé přemístění ze 2. NP, nebo 1. PP, vodorovné vnitrostaveništní přemístění do 30 m, odvoz na skládku do 10 km. Bez poplatku za skládku.
|  | Skladba P/10 - odstranění stávající nášlapné vrstvy (dlažba) a podkladní mazaniny až na úroveň prkenného záklopu : | [25 empty] | VV | 0
|  | 2.02 – půda – část nad chodbou a čekárnou dwg odečet : 20,74 |  | 20.74 | [23 empty] | VV | 0
|  | Mezisoučet |  | 20.74 | [23 empty] | VV | 1
108 | 998762202R00 | Přesun hmot pro konstrukce tesařské v objektech výšky do 12 m | % |  |  | 0 |  | 0 |  | 0 | 21 | 0 | 0 | 0 | 0 | 0 | 800-762 | RTS 24/ I | RTS 24/ I | 0 | 0 |  | Přesun hmot | Běžná |  |  |  | POL7_
|  | 50 m vodorovně | [25 empty] | SPI
Díl: | 764 | Konstrukce klempířské |  |  |  | 0 |  | 0 |  | 0 |  | 0 |  | 0 |  | 0.86 |  |  |  |  | 17.14 | [6 empty] | DIL
109 | 764312822R00 | Demontáž krytiny hladké střešní z tabulí 2 x 0,67 m, plochy přes 25 m, sklonu do 30° | m2 | 93.2734 |  | 0 |  | 0 |  | 0 | 21 | 0 | 0 | 0 | 0.00751 | 0.7 | 800-764 | RTS 24/ I | RTS 24/ I | 0.1265 | 11.8 |  | Práce | Běžná |  |  |  | POL1_
|  | viz. půdorys střechy : 7,59*11,49+2,035*2,98 |  | 93.2734 | [23 empty] | VV | 0
110 | 764331830R00 | Demontáž lemování zdí na střechách s tvrdou krytinou, rš 250 a 330 mm, sklonu do 30° | m | 26.67 |  | 0 |  | 0 |  | 0 | 21 | 0 | 0 | 0 | 0.00205 | 0.05 | 800-764 | RTS 24/ I | RTS 24/ I | 0.046 | 1.23 |  | Práce | Běžná |  |  |  | POL1_
|  | viz. půdorys střechy : 11,49+7,59*2 |  | 26.67 | [23 empty] | VV | 0
111 | 764352810R00 | Demontáž žlabů podokapních půlkruhových rovných, rš 330 mm, sklonu do 30° | m | 11.49 |  | 0 |  | 0 |  | 0 | 21 | 0 | 0 | 0 | 0.00336 | 0.04 | 800-764 | RTS 24/ I | RTS 24/ I | 0.069 | 0.79 |  | Práce | Běžná |  |  |  | POL1_
|  | viz. půdorys střechy : 11,49 |  | 11.49 | [23 empty] | VV | 0
112 | 764410850R00 | Demontáž oplechování parapetů rš od 100 do 330 mm | m | 18.9 |  | 0 |  | 0 |  | 0 | 21 | 0 | 0 | 0 | 0.00135 | 0.03 | 800-764 | RTS 24/ I | RTS 24/ I | 0.092 | 1.74 |  | Práce | Běžná |  |  |  | POL1_
|  | cca 2 100 x 1 200 mm – 8 ks : 1,2*8 |  | 9.6 | [23 empty] | VV | 0
|  | Cca 1800 x 1200 mm – 4 ks : 1,2*4 |  | 4.8 | [23 empty] | VV | 0
|  | Cca 900 x 600 mm 5 ks : 0,9*5 |  | 4.5 | [23 empty] | VV | 0
113 | 764430840R00 | Demontáž oplechování zdí a nadezdívek rš od 330 do 500 mm | m | 15.26 |  | 0 |  | 0 |  | 0 | 21 | 0 | 0 | 0 | 0.0023 | 0.04 | 800-764 | RTS 24/ I | RTS 24/ I | 0.1035 | 1.58 |  | Práce | Běžná |  |  |  | POL1_
|  | odstranit oplechování atiky : 2*7,63 |  | 15.26 | [23 empty] | VV | 0
114 | 998764202R00 | Přesun hmot pro konstrukce klempířské v objektech výšky do 12 m | % |  |  | 0 |  | 0 |  | 0 | 21 | 0 | 0 | 0 | 0 | 0 | 800-764 | RTS 24/ I | RTS 24/ I | 0 | 0 |  | Přesun hmot | Běžná |  |  |  | POL7_
|  | 50 m vodorovně | [25 empty] | SPI
Díl: | 766 | Konstrukce truhlářské |  |  |  | 0 |  | 0 |  | 0 |  | 0 |  | 0 |  | 0.37 |  |  |  |  | 8.54 | [6 empty] | DIL
115 | 766411821R00 | Demontáž obložení stěn palubkami | m2 | 19.412 |  | 0 |  | 0 |  | 0 | 21 | 0 | 0 | 0 | 0.01098 | 0.21 | 800-766 | RTS 24/ I | RTS 24/ I | 0.37 | 7.18 |  | Práce | Běžná |  |  |  | POL1_
|  | viz. bourání 1NP : | [25 empty] | VV | 0
|  | 1.01 chodba v=800mm : 0,8*(2*6,78+2*9,13-1,785-2,5-1,45-1,02-0,8) |  | 19.412 | [23 empty] | VV | 0
|  | Mezisoučet |  | 19.412 | [23 empty] | VV | 1
116 | 766411822R00 | Demontáž obložení stěn podkladových roštů | m2 | 19.412 |  | 0 |  | 0 |  | 0 | 21 | 0 | 0 | 0 | 0.008 | 0.16 | 800-766 | RTS 24/ I | RTS 24/ I | 0.07 | 1.36 |  | Práce | Běžná |  |  |  | POL1_
|  | Odkaz na mn. položky pořadí 115 : 19,41200 |  | 19.412 | [23 empty] | VV | 5
117 | 998766202R00 | Přesun hmot pro konstrukce truhlářské v objektech výšky do 12 m | % |  |  | 0 |  | 0 |  | 0 | 21 | 0 | 0 | 0 | 0 | 0 | 800-766 | RTS 24/ I | RTS 24/ I | 0 | 0 |  | Přesun hmot | Běžná |  |  |  | POL7_
|  | 50 m vodorovně | [25 empty] | SPI
Díl: | 776 | Podlahy povlakové |  |  |  | 0 |  | 0 |  | 0 |  | 0 |  | 0 |  | 0.11 |  |  |  |  | 28.98 | [6 empty] | DIL
118 | 776401800R00 | Demontáž soklíků nebo lišt pryžových nebo PVC odstranění a uložení na hromady | m | 83.872 |  | 0 |  | 0 |  | 0 | 21 | 0 | 0 | 0 | 8e-05 | 0.01 | 800-775 | RTS 24/ I | RTS 24/ I | 0.035 | 2.94 |  | Práce | Běžná |  |  |  | POL1_
|  | Obvod místností (pouze na ponechaných konstrukcích) : | [25 empty] | VV | 0
|  | 1NP : | [25 empty] | VV | 0
|  | 1.04 čekárna dětského lékaře : 4,296*2+5*2-0,8*2+0,35*2 |  | 17.692 | [23 empty] | VV | 0
|  | 1.05 provozní místnost : 2,94*2+5*2-0,9+0,25*2 |  | 15.48 | [23 empty] | VV | 0
|  | 1.06 sklad : 2,09*2+2,82*2-0,8-0,7+0,35*2 |  | 9.02 | [23 empty] | VV | 0
|  | 1.09 ordinace dětského lékaře : 4,91*2+5,945*2-0,7*0,8*2+0,25*2 |  | 21.09 | [23 empty] | VV | 0
|  | 1.10 denní místnost, sklad : 5,1*2+5,945*2-0,9-0,8*2+0,25*2*2 |  | 20.59 | [23 empty] | VV | 0
|  | Mezisoučet |  | 83.872 | [23 empty] | VV | 1
119 | 776511820R00 | Odstranění povlakových podlah z nášlapné plochy lepených, s podložkou, z ploch přes 20 m2 | m2 | 100.16 |  | 0 |  | 0 |  | 0 | 21 | 0 | 0 | 0 | 0.001 | 0.1 | 800-775 | RTS 24/ I | RTS 24/ I | 0.26 | 26.04 |  | Práce | Běžná |  |  |  | POL1_
|  | viz. bourání 1NP : | [25 empty] | VV | 0
|  | Podlahová plocha místností (původní stav) : | [25 empty] | VV | 0
|  | 1NP : | [25 empty] | VV | 0
|  | 1.04 čekárna dětského lékaře : 20,12 |  | 20.12 | [23 empty] | VV | 0
|  | 1.05 provozní místnost : 14,84 |  | 14.84 | [23 empty] | VV | 0
|  | 1.06 sklad : 6,23 |  | 6.23 | [23 empty] | VV | 0
|  | 1.09 ordinace dětského lékaře : 29,39 |  | 29.39 | [23 empty] | VV | 0
|  | 1.10 denní místnost, sklad : 29,58 |  | 29.58 | [23 empty] | VV | 0
|  | Mezisoučet |  | 100.16 | [23 empty] | VV | 1
120 | 998776202R00 | Přesun hmot pro podlahy povlakové v objektech výšky do 12 m | % |  |  | 0 |  | 0 |  | 0 | 21 | 0 | 0 | 0 | 0 | 0 | 800-775 | RTS 24/ I | RTS 24/ I | 0 | 0 |  | Přesun hmot | Běžná |  |  |  | POL7_
|  | vodorovně do 50 m | [25 empty] | SPI
Díl: | 784 | Malby |  |  |  | 0 |  | 0 |  | 0 |  | 0 |  | 0 |  | 0 |  |  |  |  | 6.71 | [6 empty] | DIL
121 | 784402RP1 | Odstranění olejového nátěru | m2 | 95.8835 |  | 0 |  | 0 |  | 0 | 21 | 0 | 0 | 0 | 0 | 0 |  | Vlastní | Indiv | 0.07 | 6.71 |  | Práce | Běžná |  |  |  | POL1_
|  | Kompletní provedení dle veškerých informací obsažených v PD (textová i výkresová část, technologické postupy, restaurátorské záměry atd.). | [25 empty] | POP |  | Kompletní provedení dle veškerých informací obsažených v PD (textová i výkresová část, technologické postupy, restaurátorské záměry atd.).
|  | Provedení je včetně montáže, demontáže, dodávky, přesunu hmot, přesunu a likvidace suti, povrchové úpravy, repasí, restaurátorských záměrů, | [25 empty] | POP |  | Provedení je včetně montáže, demontáže, dodávky, přesunu hmot, přesunu a likvidace suti, povrchové úpravy, repasí, restaurátorských záměrů,
|  | restaurátorských závěrečných zpráv, dílenských dokumentací, vzorkování a veškerých dalších nutných souvisejících plnění a dodávek potřeb. | [25 empty] | POP |  | restaurátorských závěrečných zpráv, dílenských dokumentací, vzorkování a veškerých dalších nutných souvisejících plnění a dodávek potřeb.
|  | 1NP : | [25 empty] | VV | 0
|  | 1.04 čekárna dětského lékaře, v=1250mm : 1,25*(1,02+3,27+4,296+1,015+0,77+1,03) |  | 14.2513 | [23 empty] | VV | 0
|  | 1.05 provozní místnost, v=1250mm : 1,25*(2,94*2+5,00+1,015) |  | 14.8688 | [23 empty] | VV | 0
|  | 1.06 sklad, v=1250mm : 1,25*(2,24+2,97)-(1,45*2,87-4) |  | 6.351 | [23 empty] | VV | 0
|  | 1.07 chodba, v=1250mm : 1,25*4,76*2 |  | 11.9 | [23 empty] | VV | 0
|  | 1.08 chodba - řešená část, v=1250mm : 1,25*3,3*2 |  | 8.25 | [23 empty] | VV | 0
|  | 1.09 ordinace dětského lékaře, v=1250mm : 1,25*(4,91*2+5,945) |  | 19.7063 | [23 empty] | VV | 0
|  | 1.10 denní místnost, sklad, v=1250mm : 1,25*(0,15*2+5,1*2+5,945) |  | 20.5562 | [23 empty] | VV | 0
|  | Mezisoučet |  | 95.8835 | [23 empty] | VV | 1
Díl: | M21 | Elektromontáže |  |  |  | 0 |  | 0 |  | 0 |  | 0 |  | 0 |  | 0 |  |  |  |  | 0 | [6 empty] | DIL
122 | M21-DEM-001 | Demontáž původního osvětlení v řešené části | celek | 1 |  | 0 |  | 0 |  | 0 | 21 | 0 | 0 | 0 | 0 | 0 |  | Vlastní | Indiv | 0 | 0 |  | Práce | Běžná |  |  |  | POL1_
|  | analogicky dle popisu v PD: | [25 empty] | POP
|  | Všechna osvětlovací tělesa v řešené části budou demontována. Svítidla jsou typová, přívody vedeny pod omítkou. | [25 empty] | POP |  | Všechna osvětlovací tělesa v řešené části budou demontována. Svítidla jsou typová, přívody vedeny pod omítkou.
|  | Kompletní provedení dle veškerých informací obsažených v PD (textová i výkresová část, technologické postupy, restaurátorské záměry atd.). | [25 empty] | POP |  | Kompletní provedení dle veškerých informací obsažených v PD (textová i výkresová část, technologické postupy, restaurátorské záměry atd.).
|  | Provedení je včetně montáže, demontáže, dodávky, přesunu hmot, přesunu a likvidace suti, povrchové úpravy, repasí, restaurátorských záměrů, | [25 empty] | POP |  | Provedení je včetně montáže, demontáže, dodávky, přesunu hmot, přesunu a likvidace suti, povrchové úpravy, repasí, restaurátorských záměrů,
|  | restaurátorských závěrečných zpráv, dílenských dokumentací, vzorkování a veškerých dalších nutných souvisejících plnění a dodávek potřeb. | [25 empty] | POP |  | restaurátorských závěrečných zpráv, dílenských dokumentací, vzorkování a veškerých dalších nutných souvisejících plnění a dodávek potřeb.
Díl: | D96 | Přesuny suti a vybouraných hmot |  |  |  | 0 |  | 0 |  | 0 |  | 0 |  | 0 |  | 0 |  |  |  |  | 526.37 | [6 empty] | DIL
123 | 979990107R00 | Poplatek za uložení, směs betonu, cihel a dřeva, , skupina 17 09 04 z Katalogu odpadů | t | 17.3253 |  | 0 |  | 0 |  | 0 | 21 | 0 | 0 | 0 | 0 | 0 | 801-3 | RTS 24/ I | RTS 24/ I | 0 | 0 |  | Práce | Zelená |  |  |  | POL1_
|  | kategorie 17 09 04 smíšené stavební a demoliční odpady | [25 empty] | POP
|  | Odkaz na dem. hmot. položky pořadí 23 : 17,32532 |  | 17.3253 | [23 empty] | VV | 7
124 | 979990161R00 | Poplatek za uložení, dřevo, , skupina 17 02 01 z Katalogu odpadů | t | 16.2676 |  | 0 |  | 0 |  | 0 | 21 | 0 | 0 | 0 | 0 | 0 | 801-3 | RTS 24/ I | RTS 24/ I | 0 | 0 |  | Práce | Zelená |  |  |  | POL1_
|  | Demontážní hmotnosti z položek s pořadovými čísly: : | [25 empty] | VV | 0
|  | 32,33,34,35,36,37,38,39,40,41,42,43,44,45,46,47,50,51,52,53,54,58,59,60,61,62,63,64,65,66,67,68,69, : | [25 empty] | VV | 0
|  | 75,76,77,78,79,80,96,97,98,100,102,103,104,105,106,108,111,112,113,114,115,117,118,120,121, : 14,57595+1,69166 |  | 16.2676 | [23 empty] | VV | 0
|  | Mezisoučet |  | 16.2676 | [23 empty] | VV | 1
125 | 979086112R00 | Vodorovná doprava suti a vybouraných hmot nakládání nebo překládání suti a vybouraných hmot na dopravní prostředek při vodorovné dopravě, , | t | 204.0324 |  | 0 |  | 0 |  | 0 | 21 | 0 | 0 | 0 | 0 | 0 | 832-1 | RTS 24/ I | RTS 24/ I | 0.277 | 56.52 |  | Přesun suti | Zelená |  |  |  | POL8_
|  | bez naložení, s vyložením a hrubým urovnáním | [25 empty] | SPI
|  | Včetně: | [25 empty] | POP
|  | - při vodorovné dopravě po suchu : přepravy za ztížených provozních podmínek, | [25 empty] | POP
|  | - při vodorovné dopravě po vodě : vyložení na hromady na suchu nebo na přeložení na dopravní prostředek na suchu do 15 m vodorovně a současně do 4 m svisle, | [25 empty] | POP |  | - při vodorovné dopravě po vodě : vyložení na hromady na suchu nebo na přeložení na dopravní prostředek na suchu do 15 m vodorovně a současně do 4 m svisle,
|  | - při nakládání nebo překládání : dopravy do 15 m vodorovně a současně do 4 m svisle. | [25 empty] | POP
|  | Demontážní hmotnosti z položek s pořadovými čísly: : | [25 empty] | VV | 0
|  | 29,30,31,32,33,34,35,36,37,38,39,40,41,42,43,44,47,48,49,50,51,55,56,57,58,59,60,61,62,63,64,65,66, : | [25 empty] | VV | 0
|  | 72,73,74,75,76,77,78,79,94,95,96,98,100,101,102,103,104,106,109,110,111,112,113,115,116,118,119, : | [25 empty] | VV | 0
|  | Součet: : 204,03235 |  | 204.0324 | [23 empty] | VV | 0
126 | 979951161R00 | Výkup kovů zinek, plechy | t | 0.87734 |  | 0 |  | 0 |  | 0 | 21 | 0 | 0 | 0 | 0 | 0 | 801-3 | RTS 24/ I | RTS 24/ I | 0 | 0 |  | Přesun suti | Zelená |  |  |  | POL8_
|  | Pro vyjádření výnosu ve prospěch zhotovitele je nutné jednotkovou cenu uvést se záporným znaménkem. (Získaná částka ponižuje náklad stavby.) | [25 empty] | POP |  | Pro vyjádření výnosu ve prospěch zhotovitele je nutné jednotkovou cenu uvést se záporným znaménkem. (Získaná částka ponižuje náklad stavby.)
|  | Demontážní hmotnosti z položek s pořadovými čísly: : | [25 empty] | VV | 0
|  | 29,30,31,32,33,34,35,36,37,38,39,40,41,42,43,44,47,48,49,50,51,55,56,57,58,59,60,61,62,63,64,65,66, : | [25 empty] | VV | 0
|  | 72,73,74,75,76,77,78,79,94,95,96,98,100,101,102,103,104,106,109,110,111,112,113,115,116,118,119, : | [25 empty] | VV | 0
|  | Součet: : 0,87734 |  | 0.87734 | [23 empty] | VV | 0
127 | 979011111R00 | Svislá doprava suti a vybouraných hmot za prvé podlaží nad nebo pod základním podlažím | t | 30.6048 |  | 0 |  | 0 |  | 0 | 21 | 0 | 0 | 0 | 0 | 0 | 801-3 | RTS 24/ I | RTS 24/ I | 0.933 | 28.55 |  | Přesun suti | Zelená |  |  |  | POL8_
|  | Demontážní hmotnosti z položek s pořadovými čísly: : | [25 empty] | VV | 0
|  | 29,30,31,32,33,34,35,36,37,38,39,40,41,42,43,44,47,48,49,50,51,55,56,57,58,59,60,61,62,63,64,65,66, : | [25 empty] | VV | 0
|  | 72,73,74,75,76,77,78,79,94,95,96,98,100,101,102,103,104,106,109,110,111,112,113,115,116,118,119, : | [25 empty] | VV | 0
|  | Součet: : 30,60485 |  | 30.6048 | [23 empty] | VV | 0
128 | 979011211R00 | Svislá doprava suti a vybouraných hmot nošením za prvé podlaží nad základním podlažím | t | 20.4032 |  | 0 |  | 0 |  | 0 | 21 | 0 | 0 | 0 | 0 | 0 | 801-3 | RTS 24/ I | RTS 24/ I | 2.009 | 40.99 |  | Přesun suti | Zelená |  |  |  | POL8_
|  | Demontážní hmotnosti z položek s pořadovými čísly: : | [25 empty] | VV | 0
|  | 29,30,31,32,33,34,35,36,37,38,39,40,41,42,43,44,47,48,49,50,51,55,56,57,58,59,60,61,62,63,64,65,66, : | [25 empty] | VV | 0
|  | 72,73,74,75,76,77,78,79,94,95,96,98,100,101,102,103,104,106,109,110,111,112,113,115,116,118,119, : | [25 empty] | VV | 0
|  | Součet: : 20,40323 |  | 20.4032 | [23 empty] | VV | 0
129 | 979081111R00 | Odvoz suti a vybouraných hmot na skládku do 1 km | t | 204.0324 |  | 0 |  | 0 |  | 0 | 21 | 0 | 0 | 0 | 0 | 0 | 801-3 | RTS 24/ I | RTS 24/ I | 0.49 | 99.98 |  | Přesun suti | Zelená |  |  |  | POL8_
|  | Včetně naložení na dopravní prostředek a složení na skládku, bez poplatku za skládku. | [25 empty] | POP
|  | Demontážní hmotnosti z položek s pořadovými čísly: : | [25 empty] | VV | 0
|  | 29,30,31,32,33,34,35,36,37,38,39,40,41,42,43,44,47,48,49,50,51,55,56,57,58,59,60,61,62,63,64,65,66, : | [25 empty] | VV | 0
|  | 72,73,74,75,76,77,78,79,94,95,96,98,100,101,102,103,104,106,109,110,111,112,113,115,116,118,119, : | [25 empty] | VV | 0
|  | Součet: : 204,03235 |  | 204.0324 | [23 empty] | VV | 0
130 | 979081121R00 | Odvoz suti a vybouraných hmot na skládku příplatek za každý další 1 km | t | 5916.938 |  | 0 |  | 0 |  | 0 | 21 | 0 | 0 | 0 | 0 | 0 | 801-3 | RTS 24/ I | RTS 24/ I | 0 | 0 |  | Přesun suti | Zelená |  |  |  | POL8_
|  | Demontážní hmotnosti z položek s pořadovými čísly: : | [25 empty] | VV | 0
|  | 29,30,31,32,33,34,35,36,37,38,39,40,41,42,43,44,47,48,49,50,51,55,56,57,58,59,60,61,62,63,64,65,66, : | [25 empty] | VV | 0
|  | 72,73,74,75,76,77,78,79,94,95,96,98,100,101,102,103,104,106,109,110,111,112,113,115,116,118,119, : | [25 empty] | VV | 0
|  | Součet: : 5916,93802 |  | 5916.938 | [23 empty] | VV | 0
131 | 979990101R00 | Poplatek za uložení, směsi betonu a cihel, , skupina 17 01 01 a 17 01 02 z Katalogu odpadů | t | 184.4391 |  | 0 |  | 0 |  | 0 | 21 | 0 | 0 | 0 | 0 | 0 | 801-3 | RTS 23/ II | RTS 23/ II | 0 | 0 |  | Přesun suti | Zelená |  |  |  | POL8_
|  | Demontážní hmotnosti z položek s pořadovými čísly: : | [25 empty] | VV | 0
|  | 29,30,31,32,33,34,35,36,37,38,39,40,41,42,43,44,47,48,49,50,51,55,56,57,58,59,60,61,62,63,64,65,66, : | [25 empty] | VV | 0
|  | 72,73,74,75,76,77,78,79,94,95,96,98,100,101,102,103,104,106,109,110,111,112,113,115,116,118,119, : | [25 empty] | VV | 0
|  | Součet: : 184,43912 |  | 184.4391 | [23 empty] | VV | 0
132 | 979990109R00 | Poplatek za uložení, skleněné tvárnice, , skupina 17 02 02 z Katalogu odpadů | t | 0.26728 |  | 0 |  | 0 |  | 0 | 21 | 0 | 0 | 0 | 0 | 0 | 801-3 | RTS 24/ I | RTS 24/ I | 0 | 0 |  | Přesun suti | Zelená |  |  |  | POL8_
|  | Demontážní hmotnosti z položek s pořadovými čísly: : | [25 empty] | VV | 0
|  | 29,30,31,32,33,34,35,36,37,38,39,40,41,42,43,44,47,48,49,50,51,55,56,57,58,59,60,61,62,63,64,65,66, : | [25 empty] | VV | 0
|  | 72,73,74,75,76,77,78,79,94,95,96,98,100,101,102,103,104,106,109,110,111,112,113,115,116,118,119, : | [25 empty] | VV | 0
|  | Součet: : 0,26728 |  | 0.26728 | [23 empty] | VV | 0
133 | 979990162R00 | Poplatek za uložení, dřevo+sklo, , skupina 17 09 04 z Katalogu odpadů | t | 3.4482 |  | 0 |  | 0 |  | 0 | 21 | 0 | 0 | 0 | 0 | 0 | 801-3 | RTS 24/ I | RTS 24/ I | 0 | 0 |  | Přesun suti | Zelená |  |  |  | POL8_
|  | Demontážní hmotnosti z položek s pořadovými čísly: : | [25 empty] | VV | 0
|  | 29,30,31,32,33,34,35,36,37,38,39,40,41,42,43,44,47,48,49,50,51,55,56,57,58,59,60,61,62,63,64,65,66, : | [25 empty] | VV | 0
|  | 72,73,74,75,76,77,78,79,94,95,96,98,100,101,102,103,104,106,109,110,111,112,113,115,116,118,119, : | [25 empty] | VV | 0
|  | Součet: : 3,44815 |  | 3.4482 | [23 empty] | VV | 0
134 | 979990181R00 | Poplatek za uložení, PVC podlahová krytina, , skupina 20 03 07 z Katalogu odpadů | t | 0.16323 |  | 0 |  | 0 |  | 0 | 21 | 0 | 0 | 0 | 0 | 0 | 801-3 | RTS 24/ I | RTS 24/ I | 0 | 0 |  | Přesun suti | Zelená |  |  |  | POL8_
|  | Demontážní hmotnosti z položek s pořadovými čísly: : | [25 empty] | VV | 0
|  | 29,30,31,32,33,34,35,36,37,38,39,40,41,42,43,44,47,48,49,50,51,55,56,57,58,59,60,61,62,63,64,65,66, : | [25 empty] | VV | 0
|  | 72,73,74,75,76,77,78,79,94,95,96,98,100,101,102,103,104,106,109,110,111,112,113,115,116,118,119, : | [25 empty] | VV | 0
|  | Součet: : 0,16323 |  | 0.16323 | [23 empty] | VV | 0
135 | 979087311R00 | Vodorovné přemístění suti nošením k místu nakládky vodorovné přemístění suti nošením nebo přehozením, na vzdálenost 10 m | t | 204.0324 |  | 0 |  | 0 |  | 0 | 21 | 0 | 0 | 0 | 0 | 0 | 800-2 | RTS 24/ I | RTS 24/ I | 0.752 | 153.43 |  | Přesun suti | Zelená |  |  |  | POL8_
|  | nebo vybouraných hmot nošením nebo přehazováním k místu nakládky přístupnému normálním dopravním prostředkům do 10 m, | [25 empty] | SPI |  | nebo vybouraných hmot nošením nebo přehazováním k místu nakládky přístupnému normálním dopravním prostředkům do 10 m,
|  | S naložením suti nebo vybouraných hmot do dopravního prostředku a na jejich vyložením, popřípadě přeložením na normální dopravní prostředek. | [25 empty] | POP |  | S naložením suti nebo vybouraných hmot do dopravního prostředku a na jejich vyložením, popřípadě přeložením na normální dopravní prostředek.
|  | Demontážní hmotnosti z položek s pořadovými čísly: : | [25 empty] | VV | 0
|  | 29,30,31,32,33,34,35,36,37,38,39,40,41,42,43,44,47,48,49,50,51,55,56,57,58,59,60,61,62,63,64,65,66, : | [25 empty] | VV | 0
|  | 72,73,74,75,76,77,78,79,94,95,96,98,100,101,102,103,104,106,109,110,111,112,113,115,116,118,119, : | [25 empty] | VV | 0
|  | Součet: : 204,03235 |  | 204.0324 | [23 empty] | VV | 0
136 | 979087391R00 | Vodorovné přemístění suti nošením k místu nakládky příplatek za každých dalších i započatých 10 m vzdálenosti suti, | t | 408.0647 |  | 0 |  | 0 |  | 0 | 21 | 0 | 0 | 0 | 0 | 0 | 800-2 | RTS 24/ I | RTS 24/ I | 0.36 | 146.9 |  | Přesun suti | Zelená |  |  |  | POL8_
|  | nebo vybouraných hmot nošením nebo přehazováním k místu nakládky přístupnému normálním dopravním prostředkům do 10 m, | [25 empty] | SPI |  | nebo vybouraných hmot nošením nebo přehazováním k místu nakládky přístupnému normálním dopravním prostředkům do 10 m,
|  | Demontážní hmotnosti z položek s pořadovými čísly: : | [25 empty] | VV | 0
|  | 29,30,31,32,33,34,35,36,37,38,39,40,41,42,43,44,47,48,49,50,51,55,56,57,58,59,60,61,62,63,64,65,66, : | [25 empty] | VV | 0
|  | 72,73,74,75,76,77,78,79,94,95,96,98,100,101,102,103,104,106,109,110,111,112,113,115,116,118,119, : | [25 empty] | VV | 0
|  | Součet: : 408,06469 |  | 408.0647 | [23 empty] | VV | 0
Díl: | ON | Ostatní náklady |  |  |  | 0 |  | 0 |  | 0 |  | 0 |  | 0 |  | 0 |  |  |  |  | 72 | [6 empty] | DIL
137 | ON-001 | Sonda k ověření stávající stropní konstrukce | ks | 6 |  | 0 |  | 0 |  | 0 | 21 | 0 | 0 | 0 | 0 | 0 |  | Vlastní | Indiv | 0 | 0 |  | Práce | Běžná |  |  |  | POL1_
|  | Kompletní provedení dle veškerých informací obsažených v PD (textová i výkresová část, technologické postupy, restaurátorské záměry atd.). | [25 empty] | POP |  | Kompletní provedení dle veškerých informací obsažených v PD (textová i výkresová část, technologické postupy, restaurátorské záměry atd.).
|  | Provedení je včetně montáže, demontáže, dodávky, přesunu hmot, přesunu a likvidace suti, povrchové úpravy, repasí, restaurátorských záměrů, | [25 empty] | POP |  | Provedení je včetně montáže, demontáže, dodávky, přesunu hmot, přesunu a likvidace suti, povrchové úpravy, repasí, restaurátorských záměrů,
|  | restaurátorských závěrečných zpráv, dílenských dokumentací, vzorkování a veškerých dalších nutných souvisejících plnění a dodávek potřeb. | [25 empty] | POP |  | restaurátorských závěrečných zpráv, dílenských dokumentací, vzorkování a veškerých dalších nutných souvisejících plnění a dodávek potřeb.
|  | předpoklad 6 sond : 6 |  | 6 | [23 empty] | VV | 0
138 | ON-002 | Sonda k ověření stávající střešní konstrukce | ks | 6 |  | 0 |  | 0 |  | 0 | 21 | 0 | 0 | 0 | 0 | 0 |  | Vlastní | Indiv | 0 | 0 |  | Práce | Běžná |  |  |  | POL1_
|  | analogicky dle popisu v PD: | [25 empty] | POP
|  | Před zahájením stavebních prací provést sondy střešní konstrukce, ověřit skladbu a zkontrolovat stav ocelových nosníků. | [25 empty] | POP |  | Před zahájením stavebních prací provést sondy střešní konstrukce, ověřit skladbu a zkontrolovat stav ocelových nosníků.
|  | Kompletní provedení dle veškerých informací obsažených v PD (textová i výkresová část, technologické postupy, restaurátorské záměry atd.). | [25 empty] | POP |  | Kompletní provedení dle veškerých informací obsažených v PD (textová i výkresová část, technologické postupy, restaurátorské záměry atd.).
|  | Provedení je včetně montáže, demontáže, dodávky, přesunu hmot, přesunu a likvidace suti, povrchové úpravy, repasí, restaurátorských záměrů, | [25 empty] | POP |  | Provedení je včetně montáže, demontáže, dodávky, přesunu hmot, přesunu a likvidace suti, povrchové úpravy, repasí, restaurátorských záměrů,
|  | restaurátorských závěrečných zpráv, dílenských dokumentací, vzorkování a veškerých dalších nutných souvisejících plnění a dodávek potřeb. | [25 empty] | POP |  | restaurátorských závěrečných zpráv, dílenských dokumentací, vzorkování a veškerých dalších nutných souvisejících plnění a dodávek potřeb.
|  | předpokad 6sond : 6 |  | 6 | [23 empty] | VV | 0
139 | ON-003 | Statické zajištění krovu, stropů a zdí během úprav nosných konstrukcí | celek | 1 |  | 0 |  | 0 |  | 0 | 21 | 0 | 0 | 0 | 0 | 0 |  | Vlastní | Indiv | 0 | 0 |  | Práce | Běžná |  |  |  | POL1_
|  | analogicky dle popisu v PD: | [25 empty] | POP
|  | Statické zajištění krovu, stropů a zdí během úprav nosných konstrukcí. | [25 empty] | POP
|  | Kompletní provedení dle veškerých informací obsažených v PD (textová i výkresová část, technologické postupy, restaurátorské záměry atd.). | [25 empty] | POP |  | Kompletní provedení dle veškerých informací obsažených v PD (textová i výkresová část, technologické postupy, restaurátorské záměry atd.).
|  | Provedení je včetně montáže, demontáže, dodávky, přesunu hmot, přesunu a likvidace suti, povrchové úpravy, repasí, restaurátorských záměrů, | [25 empty] | POP |  | Provedení je včetně montáže, demontáže, dodávky, přesunu hmot, přesunu a likvidace suti, povrchové úpravy, repasí, restaurátorských záměrů,
|  | restaurátorských závěrečných zpráv, dílenských dokumentací, vzorkování a veškerých dalších nutných souvisejících plnění a dodávek potřeb. | [25 empty] | POP |  | restaurátorských závěrečných zpráv, dílenských dokumentací, vzorkování a veškerých dalších nutných souvisejících plnění a dodávek potřeb.
140 | 909 R00 | Hzs-nezmeritelne stavebni prace | h | 72 |  | 0 |  | 0 |  | 0 | 21 | 0 | 0 | 0 | 0 | 0 | Prav.M | RTS 24/ I | RTS 24/ I | 1 | 72 |  | HZS | Běžná |  |  |  | POL10_
|  | průzkumné práce stávajících konstrukcí předb. ověření únosnosti, polohy atd. ost dle popisu v PD : 72 |  | 72 | [23 empty] | VV | 0
[26 empty] | 15 | 21 | DPH
| Celkem |  |  |  |  | 0 | [19 empty] | 0 | 0 | SUM
END
Note on S6: Jedná se o informaci, zda se jedná o položku, která je do rozpočtu zadána z cenové soustavy RTS, nebo vlastní.
Note on T6: Jedná se o název CÚ, která je zadána u položky rozpočtu

## D.1(2,3) D.1.2 Pol
Položkový soupis prací a dodávek | [27 empty] | #TypZaznamu#
S: | TS-2023-001R04 | Město Bělá pod Bezdězem Máchova 501 - zdravotní středisko ordinace rehabilitace a dětského lékaře | [25 empty] | STA
O: | D.1(2,3) | Architektonicko-stavební část – úprava části objektu na rehab. oddělení a oddělení dětského lékaře | [22 empty] | STA |  |  | OBJ
R: | D.1.2 | Navrhovaný stav | [25 empty] | ROZ
P.č. | Číslo položky | Název položky | MJ | Množství | Cena / MJ | Celkem | Dodávka | Dodávka celk. | Montáž | Montáž celk. | DPH | Cena s DPH | Hmotnost / MJ | Hmotnost celk.(t) | Dem. hmotnost / MJ | Dem. hmotnost celk.(t) | Ceník | Cen. soustava / platnost | Cenová úroveň | Nhod / MJ | Nhod celk. | Dodavatel | Typ položky | Stav položky
Díl: | 1 | Zemní práce |  |  |  | 0 |  | 0 |  | 0 |  | 0 |  | 2.21 |  | 0 |  |  |  |  | 4.08 | [6 empty] | DIL
1 | 132201110R00 | Hloubení rýh šířky do 60 cm do 50 m3, v hornině 3, hloubení strojně | m3 | 3.49 |  | 0 |  | 0 |  | 0 | 21 | 0 | 0 | 0 | 0 | 0 | 800-1 | RTS 24/ I | RTS 24/ I | 0.365 | 1.27 |  | Práce | Běžná |  |  |  | POL1_
|  | zapažených i nezapažených s urovnáním dna do předepsaného profilu a spádu, s přehozením výkopku na přilehlém terénu na vzdálenost do 3 m od podélné osy rýhy nebo s naložením výkopku na dopravní prostředek. | [25 empty] | SPI |  | zapažených i nezapažených s urovnáním dna do předepsaného profilu a spádu, s přehozením výkopku na přilehlém terénu na vzdálenost do 3 m od podélné osy rýhy nebo s naložením výkopku na dopravní prostředek.
|  | výkop pro tepelné čerpadlo a vedení : 0,6*0,5*8,3+1*1*1 |  | 3.49 | [23 empty] | VV | 0
2 | 132201119R00 | Hloubení rýh šířky do 60 cm příplatek za lepivost, v hornině 3, | m3 | 0.8725 |  | 0 |  | 0 |  | 0 | 21 | 0 | 0 | 0 | 0 | 0 | 800-1 | RTS 24/ I | RTS 24/ I | 0.3898 | 0.34 |  | Práce | Běžná |  |  |  | POL1_
|  | zapažených i nezapažených s urovnáním dna do předepsaného profilu a spádu, s přehozením výkopku na přilehlém terénu na vzdálenost do 3 m od podélné osy rýhy nebo s naložením výkopku na dopravní prostředek. | [25 empty] | SPI |  | zapažených i nezapažených s urovnáním dna do předepsaného profilu a spádu, s přehozením výkopku na přilehlém terénu na vzdálenost do 3 m od podélné osy rýhy nebo s naložením výkopku na dopravní prostředek.
|  | Odkaz na mn. položky pořadí 1 : 3,49000*0,25 |  | 0.8725 | [23 empty] | VV | 5
3 | 162201102R00 | Vodorovné přemístění výkopku z horniny 1 až 4, na vzdálenost přes 20 do 50 m | m3 | 2.245 |  | 0 |  | 0 |  | 0 | 21 | 0 | 0 | 0 | 0 | 0 | 800-1 | RTS 24/ I | RTS 24/ I | 0.07 | 0.16 |  | Práce | Běžná |  |  |  | POL1_
|  | po suchu, bez naložení výkopku, avšak se složením bez rozhrnutí, zpáteční cesta vozidla. | [25 empty] | SPI
|  | Odkaz na mn. položky pořadí 1 : 3,49000 |  | 3.49 | [23 empty] | VV | 5
|  | Odkaz na mn. položky pořadí 6 : 1,24500*-1 |  | -1.245 | [23 empty] | VV | 5
4 | 162701105R00 | Vodorovné přemístění výkopku z horniny 1 až 4, na vzdálenost přes 9 000 do 10 000 m | m3 | 2.245 |  | 0 |  | 0 |  | 0 | 21 | 0 | 0 | 0 | 0 | 0 | 800-1 | RTS 24/ I | RTS 24/ I | 0.011 | 0.02 |  | Práce | Běžná |  |  |  | POL1_
|  | po suchu, bez naložení výkopku, avšak se složením bez rozhrnutí, zpáteční cesta vozidla. | [25 empty] | SPI
|  | Odkaz na mn. položky pořadí 1 : 3,49000 |  | 3.49 | [23 empty] | VV | 5
|  | Odkaz na mn. položky pořadí 6 : 1,24500*-1 |  | -1.245 | [23 empty] | VV | 5
|  | Mezisoučet |  | 2.245 | [23 empty] | VV | 1
5 | 162701109R00 | Vodorovné přemístění výkopku příplatek k ceně za každých dalších i započatých 1 000 m přes 10 000 m z horniny 1 až 4 | m3 | 44.9 |  | 0 |  | 0 |  | 0 | 21 | 0 | 0 | 0 | 0 | 0 | 800-1 | RTS 24/ I | RTS 24/ I | 0 | 0 |  | Práce | Běžná |  |  |  | POL1_
|  | po suchu, bez naložení výkopku, avšak se složením bez rozhrnutí, zpáteční cesta vozidla. | [25 empty] | SPI
|  | Odkaz na mn. položky pořadí 4 : 2,24500*20 |  | 44.9 | [23 empty] | VV | 5
6 | 174101101R00 | Zásyp sypaninou se zhutněním jam, šachet, rýh nebo kolem objektů v těchto vykopávkách | m3 | 1.245 |  | 0 |  | 0 |  | 0 | 21 | 0 | 0 | 0 | 0 | 0 | 800-1 | RTS 24/ I | RTS 24/ I | 0.202 | 0.25 |  | Práce | Běžná |  |  |  | POL1_
|  | z jakékoliv horniny s uložením výkopku po vrstvách, | [25 empty] | SPI
|  | včetně strojního přemístění materiálu pro zásyp ze vzdálenosti do 10 m od okraje zásypu | [25 empty] | POP
|  | výkop pro tepelné čerpadlo a vedení : 0,6*0,25*8,3 |  | 1.245 | [23 empty] | VV | 0
7 | 175101101RT2 | Obsyp potrubí bez prohození sypaniny, s dodáním štěrkopísku frakce 0 - 22 mm | m3 | 0.747 |  | 0 |  | 0 |  | 0 | 21 | 0 | 1.7 | 1.27 | 0 | 0 | 800-1 | RTS 24/ I | RTS 24/ I | 1.587 | 1.19 |  | Práce | Běžná |  |  |  | POL1_
|  | sypaninou z vhodných hornin tř. 1 - 4 nebo materiálem připraveným podél výkopu ve vzdálenosti do 3 m od jeho kraje, pro jakoukoliv hloubku výkopu a jakoukoliv míru zhutnění, | [25 empty] | SPI |  | sypaninou z vhodných hornin tř. 1 - 4 nebo materiálem připraveným podél výkopu ve vzdálenosti do 3 m od jeho kraje, pro jakoukoliv hloubku výkopu a jakoukoliv míru zhutnění,
|  | výkop pro tepelné čerpadlo a vedení : 0,6*0,15*8,3 |  | 0.747 | [23 empty] | VV | 0
8 | 199000002R00 | Poplatky za skládku horniny 1- 4, skupina 17 05 04 z Katalogu odpadů | m3 | 2.245 |  | 0 |  | 0 |  | 0 | 21 | 0 | 0 | 0 | 0 | 0 | 800-1 | RTS 24/ I | RTS 24/ I | 0 | 0 |  | Práce | Běžná |  |  |  | POL1_
|  | Odkaz na mn. položky pořadí 4 : 2,24500 |  | 2.245 | [23 empty] | VV | 5
9 | 451572111R00 | Lože pod potrubí, stoky a drobné objekty z kameniva drobného těženého 0÷4 mm | m3 | 0.498 |  | 0 |  | 0 |  | 0 | 21 | 0 | 1.8908 | 0.94 | 0 | 0 | 827-1 | RTS 24/ I | RTS 24/ I | 1.7 | 0.85 |  | Práce | Běžná |  |  |  | POL1_
|  | v otevřeném výkopu, | [25 empty] | SPI
|  | výkop pro tepelné čerpadlo a vedení : 0,6*0,1*8,3 |  | 0.498 | [23 empty] | VV | 0
Díl: | 2 | Základy a zvláštní zakládání |  |  |  | 0 |  | 0 |  | 0 |  | 0 |  | 22.53 |  | 0 |  |  |  |  | 52.84 | [6 empty] | DIL
10 | 271571111R00 | Polštáře zhutněné pod základy štěrkopísek tříděný, | m3 | 2.3287 |  | 0 |  | 0 |  | 0 | 21 | 0 | 2.1 | 4.89 | 0 | 0 | 800-2 | RTS 24/ I | RTS 24/ I | 0.97 | 2.26 |  | Práce | Zelená |  |  |  | POL1_
|  | analogicky dle popisu v PD: | [25 empty] | POP
|  | hutněný štěrk | [25 empty] | POP
|  | štěrkový zásyp u základu pod akustickou příčkou : 0,3*0,3*1/2*5,83*2 |  | 0.5247 | [23 empty] | VV | 0
|  | 0,2*(1-0,15)*5,83 |  | 0.9911 | [23 empty] | VV | 0
|  | Mezisoučet |  | 1.5158 | [23 empty] | VV | 1
|  | akt. 02/2024 : | [25 empty] | VV | 0
|  | SKL/26 : | [25 empty] | VV | 0
|  | dojezd výtahu : (2,2*2,32+0,7*0,45)*0,15 |  | 0.81285 | [23 empty] | VV | 0
|  | Mezisoučet |  | 0.81285 | [23 empty] | VV | 1
11 | 273321411R00 | Beton základových desek železový třídy C 25/30 | m3 | 1.0382 |  | 0 |  | 0 |  | 0 | 21 | 0 | 2.525 | 2.62 | 0 | 0 | 801-1 | RTS 24/ I | RTS 24/ I | 0.48 | 0.5 |  | Práce | Zelená |  |  |  | POL1_
|  | bez dodávky a uložení výztuže | [25 empty] | SPI
|  | dojezd výtahu : (1,9*2,02+0,7*0,45)*0,25 |  | 1.0382 | [23 empty] | VV | 0
|  | Mezisoučet |  | 1.0382 | [23 empty] | VV | 1
12 | 273351215R00 | Bednění stěn základových desek zřízení | m2 | 1.13 |  | 0 |  | 0 |  | 0 | 21 | 0 | 0.0392 | 0.04 | 0 | 0 | 801-1 | RTS 24/ I | RTS 24/ I | 1.6 | 1.81 |  | Práce | Zelená |  |  |  | POL1_
|  | svislé nebo šikmé (odkloněné) , půdorysně přímé nebo zalomené, stěn základových desek ve volných nebo zapažených jámách, rýhách, šachtách, včetně případných vzpěr, | [25 empty] | SPI |  | svislé nebo šikmé (odkloněné) , půdorysně přímé nebo zalomené, stěn základových desek ve volných nebo zapažených jámách, rýhách, šachtách, včetně případných vzpěr,
|  | dojezd výtahu : (1,9+2,02+0,3*2)*0,25 |  | 1.13 | [23 empty] | VV | 0
|  | Mezisoučet |  | 1.13 | [23 empty] | VV | 1
13 | 273351216R00 | Bednění stěn základových desek odstranění | m2 | 1.13 |  | 0 |  | 0 |  | 0 | 21 | 0 | 0 | 0 | 0 | 0 | 801-1 | RTS 24/ I | RTS 24/ I | 0.32 | 0.36 |  | Práce | Zelená |  |  |  | POL1_
|  | svislé nebo šikmé (odkloněné) , půdorysně přímé nebo zalomené, stěn základových desek ve volných nebo zapažených jámách, rýhách, šachtách, včetně případných vzpěr, | [25 empty] | SPI |  | svislé nebo šikmé (odkloněné) , půdorysně přímé nebo zalomené, stěn základových desek ve volných nebo zapažených jámách, rýhách, šachtách, včetně případných vzpěr,
|  | Včetně očištění, vytřídění a uložení bednicího materiálu. | [25 empty] | POP
|  | Odkaz na mn. položky pořadí 12 : 1,13000 |  | 1.13 | [23 empty] | VV | 5
14 | 273361821R00 | Uložení výztuže základových desek z betonářské oceli 10 505(R) | t | 0.24918 |  | 0 |  | 0 |  | 0 | 21 | 0 | 1.0275 | 0.26 | 0 | 0 | 801-1 | RTS 24/ I | RTS 24/ I | 23.53 | 5.86 |  | Práce | Zelená |  |  |  | POL1_
|  | včetně distančních prvků | [25 empty] | SPI
|  | předpokl. stupeň vyztužení 240kg/m3 : | [25 empty] | VV | 0
|  | Odkaz na mn. položky pořadí 11 : 1,03825*0,24 |  | 0.24918 | [23 empty] | VV | 5
|  | Mezisoučet |  | 0.24918 | [23 empty] | VV | 1
15 | 274271129R00 | Zdivo základových pasů z cihel betonových 29 cm na MC 15 | m3 | 4.48 |  | 0 |  | 0 |  | 0 | 21 | 0 | 2.2073 | 9.89 | 0 | 0 | 801-1 | RTS 24/ I | RTS 24/ I | 3.41 | 15.28 |  | Práce | Zelená |  |  |  | POL1_
|  | podezdění stávající stěny v prostoru výtahové šachty hl.1,75m : 0,5*1,75*(0,2+2,2+0,5+1,82+0,2+0,2) |  | 4.48 | [23 empty] | VV | 0
|  | Mezisoučet |  | 4.48 | [23 empty] | VV | 1
16 | 274313621R00 | Beton základových pasů prostý třídy C 20/25 | m3 | 1.749 |  | 0 |  | 0 |  | 0 | 21 | 0 | 2.525 | 4.42 | 0 | 0 | 801-1 | RTS 24/ I | RTS 24/ I | 0.48 | 0.84 |  | Práce | Běžná |  |  |  | POL1_
|  | Včetně dodávky a uložení betonu a kamene. | [25 empty] | POP
|  | základ pod akustickou příčku (viz. statika a stav.arch.část) : 0,6*0,5*5,83 |  | 1.749 | [23 empty] | VV | 0
17 | 274351215R00 | Bednění stěn základových pasů zřízení | m2 | 5.83 |  | 0 |  | 0 |  | 0 | 21 | 0 | 0.03916 | 0.23 | 0 | 0 | 801-1 | RTS 24/ I | RTS 24/ I | 1.05 | 6.12 |  | Práce | Běžná |  |  |  | POL1_
|  | svislé nebo šikmé (odkloněné), půdorysně přímé nebo zalomené, stěn základových pasů ve volných nebo zapažených jámách, rýhách, šachtách, včetně případných vzpěr, | [25 empty] | SPI |  | svislé nebo šikmé (odkloněné), půdorysně přímé nebo zalomené, stěn základových pasů ve volných nebo zapažených jámách, rýhách, šachtách, včetně případných vzpěr,
|  | základ pod akustickou příčku : 2*0,5*5,83 |  | 5.83 | [23 empty] | VV | 0
18 | 274351216R00 | Bednění stěn základových pasů odstranění | m2 | 5.83 |  | 0 |  | 0 |  | 0 | 21 | 0 | 0 | 0 | 0 | 0 | 801-1 | RTS 24/ I | RTS 24/ I | 0.32 | 1.87 |  | Práce | Běžná |  |  |  | POL1_
|  | svislé nebo šikmé (odkloněné), půdorysně přímé nebo zalomené, stěn základových pasů ve volných nebo zapažených jámách, rýhách, šachtách, včetně případných vzpěr, | [25 empty] | SPI |  | svislé nebo šikmé (odkloněné), půdorysně přímé nebo zalomené, stěn základových pasů ve volných nebo zapažených jámách, rýhách, šachtách, včetně případných vzpěr,
|  | Včetně očištění, vytřídění a uložení bednicího materiálu. | [25 empty] | POP
|  | Odkaz na mn. položky pořadí 17 : 5,83000 |  | 5.83 | [23 empty] | VV | 5
19 | 274362021R00 | Výztuž základových pasů ze svařovaných sítí, , , | t | 0.1749 |  | 0 |  | 0 |  | 0 | 21 | 0 | 1.0569 | 0.18 | 0 | 0 | 801-1 | RTS 24/ I | RTS 24/ I | 15.231 | 2.66 |  | Práce | Běžná |  |  |  | POL1_
|  | základ pod akustickou příčku (viz. statika a stav.arch.část) - předpoklad stupeň vyztužení 100kg/m3 : 0,6*0,5*5,83*0,1 |  | 0.1749 | [23 empty] | VV | 0
20 | 27427RP01 | Příplatek k položce - zdivo základových pasů z cihel betonových, za obsah dle požadavků PD nad rámec obsahu položek cenové soustavy | m3 | 4.48 |  | 0 |  | 0 |  | 0 | 21 | 0 | 0 | 0 | 0 | 0 |  | Vlastní | Indiv | 3.41 | 15.28 |  | Práce | Zelená |  |  |  | POL1_
|  | analogicky dle popisu v PD: | [25 empty] | POP
|  | podezdění stávající stěny plnými cihlami na cementovou maltu - přezdívání po šárech. Podezdívat po úsecích. | [25 empty] | POP |  | podezdění stávající stěny plnými cihlami na cementovou maltu - přezdívání po šárech. Podezdívat po úsecích.
|  | Kompletní provedení dle veškerých informací obsažených v PD (textová i výkresová část, technologické postupy, restaurátorské záměry atd.). | [25 empty] | POP |  | Kompletní provedení dle veškerých informací obsažených v PD (textová i výkresová část, technologické postupy, restaurátorské záměry atd.).
|  | Provedení je včetně montáže, demontáže, dodávky, přesunu hmot, přesunu a likvidace suti, povrchové úpravy, repasí, restaurátorských záměrů, | [25 empty] | POP |  | Provedení je včetně montáže, demontáže, dodávky, přesunu hmot, přesunu a likvidace suti, povrchové úpravy, repasí, restaurátorských záměrů,
|  | restaurátorských závěrečných zpráv, dílenských dokumentací, vzorkování a veškerých dalších nutných souvisejících plnění a dodávek potřeb. | [25 empty] | POP |  | restaurátorských závěrečných zpráv, dílenských dokumentací, vzorkování a veškerých dalších nutných souvisejících plnění a dodávek potřeb.
|  | Odkaz na mn. položky pořadí 15 : 4,48000 |  | 4.48 | [23 empty] | VV | 5
Díl: | 3 | Svislé a kompletní konstrukce |  |  |  | 0 |  | 0 |  | 0 |  | 0 |  | 43.31 |  | 0 |  |  |  |  | 123.21 | [6 empty] | DIL
21 | 310237241RT1 | Zazdívka otvorů o ploše přes 0,09 m2 do 0,25 m2 ve zdivu nadzákladovém cihlami pálenými o tloušťce zdi do 300 mm | kus | 5 |  | 0 |  | 0 |  | 0 | 21 | 0 | 0.11122 | 0.56 | 0 | 0 | 801-4 | RTS 24/ I | RTS 24/ I | 0.5582 | 2.79 |  | Práce | Běžná |  |  |  | POL1_
|  | včetně pomocného pracovního lešení | [25 empty] | SPI
|  | předpoklad : 5 |  | 5 | [23 empty] | VV | 0
22 | 310237251RT1 | Zazdívka otvorů o ploše přes 0,09 m2 do 0,25 m2 ve zdivu nadzákladovém cihlami pálenými o tloušťce zdi přes 300 do 450 mm | kus | 5 |  | 0 |  | 0 |  | 0 | 21 | 0 | 0.16803 | 0.84 | 0 | 0 | 801-4 | RTS 24/ I | RTS 24/ I | 0.79026 | 3.95 |  | Práce | Běžná |  |  |  | POL1_
|  | včetně pomocného pracovního lešení | [25 empty] | SPI
|  | předpoklad : 5 |  | 5 | [23 empty] | VV | 0
23 | 310238211RT1 | Zazdívka otvorů o ploše přes 0,25 m2 do 1 m2 ve zdivu nadzákladovém cihlami pálenými pro jakoukoliv maltu vápenocementovou | m3 | 0.252 |  | 0 |  | 0 |  | 0 | 21 | 0 | 1.7115 | 0.43 | 0 | 0 | 801-4 | RTS 24/ I | RTS 24/ I | 4.89 | 1.23 |  | Práce | Zelená |  |  |  | POL1_
|  | včetně pomocného pracovního lešení | [25 empty] | SPI
|  | zazdění okna v S.05 : 0,35*0,6*1,2 |  | 0.252 | [23 empty] | VV | 0
24 | 310239411RT1 | Zazdívka otvorů o ploše přes 1 m2 do 4 m2 ve zdivu nadzákladovém cihlami pálenými pro jakoukoliv maltu cementovou | m3 | 3.9314 |  | 0 |  | 0 |  | 0 | 21 | 0 | 1.6564 | 6.51 | 0 | 0 | 801-4 | RTS 24/ I | RTS 24/ I | 3.94 | 15.49 |  | Práce | Zelená |  |  |  | POL1_
|  | včetně pomocného pracovního lešení | [25 empty] | SPI
|  | viz. půdorys 1NP nový stav : | [25 empty] | VV | 0
|  | mezi 1.02 a 1.08 : 0,45*1,02*2,15 |  | 0.98685 | [23 empty] | VV | 0
|  | mezi 1.12 a 1.13 : 0,35*1,02*2,15 |  | 0.76755 | [23 empty] | VV | 0
|  | Mezisoučet |  | 1.7544 | [23 empty] | VV | 1
|  | akt.02/2024 : | [25 empty] | VV | 0
|  | 1PP : | [25 empty] | VV | 0
|  | v S.05 zazdění výklenku : 0,25*1,05*2,25 |  | 0.59063 | [23 empty] | VV | 0
|  | mezi S.06 a S.07 : 0,4*0,74*2,7 |  | 0.7992 | [23 empty] | VV | 0
|  | 1NP : | [25 empty] | VV | 0
|  | mezi 1.11 a 1.12 : 0,3*0,715*3,67 |  | 0.78722 | [23 empty] | VV | 0
|  | Mezisoučet |  | 2.177 | [23 empty] | VV | 1
25 | 311112320RT4 | Stěny z betonových bednicích tvárnic a betonu šířky 200 mm, zálivka betonem C25/30 | m2 | 38.6516 |  | 0 |  | 0 |  | 0 | 21 | 0 | 0.4847 | 18.73 | 0 | 0 | 801-1 | RTS 24/ I | RTS 24/ I | 0.698 | 26.98 |  | Práce | Zelená |  |  |  | POL1_
|  | (ztracené bednění) z betonových tvárnic a zálivka betonem, | [25 empty] | SPI
|  | výtahová šachta : (1,7+0,2+1,82+0,2)*(8,18+3,5) |  | 45.7856 | [23 empty] | VV | 0
|  | -1*(1,16*2,05*3) |  | -7.134 | [23 empty] | VV | 0
|  | Mezisoučet |  | 38.6516 | [23 empty] | VV | 1
26 | 311231129R00 | Zdivo nosné z cihel a tvarovek pálených pod omítku z cihel plných, 290x140x65 mm, P 25, na maltu MC 15 | m3 | 3.9449 |  | 0 |  | 0 |  | 0 | 21 | 0 | 2.0727 | 8.18 | 0 | 0 | 801-1 | RTS 24/ I | RTS 24/ I | 3.77 | 14.87 |  | Práce | Zelená |  |  |  | POL1_
|  | Včetně pomocného lešení o výšce podlahy do 1,90 m a pro zatížení do 1,5 kPa. | [25 empty] | POP
|  | viz. půdorys 1NP nový stav : | [25 empty] | VV | 0
|  | mezi 1.08, 1.09 a 1.12 : 0,3*(3,25*3,79-0,8*2,15*2) |  | 2.6633 | [23 empty] | VV | 0
|  | Mezisoučet |  | 2.6633 | [23 empty] | VV | 1
|  | akt. 02/2024 : | [25 empty] | VV | 0
|  | 2NP - půda : 0,3*(0,47+1,16+0,12)*3,8-0,3*1,16*2,05 |  | 1.2816 | [23 empty] | VV | 0
|  | Mezisoučet |  | 1.2816 | [23 empty] | VV | 1
27 | 311361821R00 | Výztuž nadzákladových zdí z betonářské oceli 10 505(R) | t | 1.5074 |  | 0 |  | 0 |  | 0 | 21 | 0 | 1.0211 | 1.54 | 0 | 0 | 801-1 | RTS 24/ I | RTS 24/ I | 25.27 | 38.09 |  | Práce | Zelená |  |  |  | POL1_
|  | včetně distančních prvků | [25 empty] | SPI
|  | předpoklad vyztužení 195kg/m3 : | [25 empty] | VV | 0
|  | výtahová šachta : (1,7+0,2+1,82+0,2)*(8,18+3,5)*0,2*0,195 |  | 1.7856 | [23 empty] | VV | 0
|  | -1*(1,16*2,05*3)*0,2*0,195 |  | -0.27823 | [23 empty] | VV | 0
|  | Mezisoučet |  | 1.5074 | [23 empty] | VV | 1
28 | 317121101RT2 | Osazení překladu světlost otvoru do 105 cm, včetně dodávky RZP 119x14x14 | kus | 4 |  | 0 |  | 0 |  | 0 | 21 | 0 | 0.06571 | 0.26 | 0 | 0 |  | RTS 24/ I | RTS 24/ I | 0.242 | 0.97 |  | Práce | Běžná |  |  |  | POL1_
|  | viz. půdorys 1NP nový stav : | [25 empty] | VV | 0
|  | mezi 1.08, 1.09 a 1.12 : 2*2 |  | 4 | [23 empty] | VV | 0
|  | Mezisoučet |  | 4 | [23 empty] | VV | 1
29 | 317121102RT2 | Osazení překladu světlost otvoru do 180 cm, včetně dodávky RZP 149x14x14 | kus | 2 |  | 0 |  | 0 |  | 0 | 21 | 0 | 0.06505 | 0.13 | 0 | 0 |  | RTS 24/ I | RTS 24/ I | 0.301 | 0.6 |  | Práce | Zelená |  |  |  | POL1_
|  | akt. 02/2024 : | [25 empty] | VV | 0
|  | viz. půdorys 1PP nový stav : | [25 empty] | VV | 0
|  | mezi S.06 a S.07 : 2 |  | 2 | [23 empty] | VV | 0
|  | Mezisoučet |  | 2 | [23 empty] | VV | 1
30 | 317121047RT4 | Překlady pórobetonové nenosné délky 1240 mm, šířky 150 mm, výšky 249 mm | kus | 4 |  | 0 |  | 0 |  | 0 | 21 | 0 | 0.03979 | 0.16 | 0 | 0 | 801-1 | RTS 24/ I | RTS 24/ I | 0.242 | 0.97 |  | Práce | Běžná |  |  |  | POL1_
31 | 317147300R00 | Překlady pórobetonové nenosné délky 1000 mm, šířky 100 mm, výšky 250 mm | kus | 5 |  | 0 |  | 0 |  | 0 | 21 | 0 | 0.02022 | 0.1 | 0 | 0 | 801-1 | RTS 24/ I | RTS 24/ I | 0.242 | 1.21 |  | Práce | Běžná |  |  |  | POL1_
32 | 317168131R00 | Překlady keramické montáž a dodávka nosné, délky 1250 mm, šířky 70 mm, výšky 238 mm | kus | 12 |  | 0 |  | 0 |  | 0 | 21 | 0 | 0.04529 | 0.54 | 0 | 0 | 801-1 | RTS 24/ I | RTS 24/ I | 0.25 | 3 |  | Práce | Zelená |  |  |  | POL1_
|  | akt. 02/2024 : | [25 empty] | VV | 0
|  | překlady otvorů z 1.12 do 1.08, 1.09 a 1.10 : 4*3 |  | 12 | [23 empty] | VV | 0
|  | Mezisoučet |  | 12 | [23 empty] | VV | 1
33 | 317168132R00 | Překlady keramické montáž a dodávka nosné, délky 1500 mm, šířky 70 mm, výšky 238 mm | kus | 4 |  | 0 |  | 0 |  | 0 | 21 | 0 | 0.05422 | 0.22 | 0 | 0 | 801-1 | RTS 24/ I | RTS 24/ I | 0.26 | 1.04 |  | Práce | Zelená |  |  |  | POL1_
|  | akt. 02/2024 : | [25 empty] | VV | 0
|  | překlady otvorů z 1.12 do 1.11 : 4 |  | 4 | [23 empty] | VV | 0
|  | Mezisoučet |  | 4 | [23 empty] | VV | 1
34 | 317314130R00 | Podbetonování zhlaví nosníků zdivo šířky 300 mm | kus | 8 |  | 0 |  | 0 |  | 0 | 21 | 0 | 0.0063 | 0.05 | 0 | 0 | 801-4 | RTS 24/ I | RTS 24/ I | 0.11 | 0.88 |  | Práce | Zelená |  |  |  | POL1_
|  | betonem C 16/20. Tloušťka lože 50 mm, délka 200 mm. | [25 empty] | SPI
|  | SKL/28 pro I.č.120 na půdě : 2*4 |  | 8 | [23 empty] | VV | 0
|  | Mezisoučet |  | 8 | [23 empty] | VV | 1
35 | 331231124R00 | Zdivo pilířů z cihel pálených plných , délky 290 mm, pevnost v tlaku P 25 MPa, na maltu vápenocementovou (MVC) | m3 | 0.342 |  | 0 |  | 0 |  | 0 | 21 | 0 | 1.965 | 0.67 | 0 | 0 | 801-1 | RTS 24/ I | RTS 24/ I | 4.95 | 1.69 |  | Práce | Zelená |  |  |  | POL1_
|  | volně stojících čtyřhranných až osmihranných (průřezu čtverce, T, nebo kříže), pravoúhlých pod omítku anebo režné (bez spárování) | [25 empty] | SPI |  | volně stojících čtyřhranných až osmihranných (průřezu čtverce, T, nebo kříže), pravoúhlých pod omítku anebo režné (bez spárování)
|  | akt.02/2024 : | [25 empty] | VV | 0
|  | zděný sloupek pro podepření stropního nosníků stropu nad 1PP u výtahové šachty : 0,3*0,3*3,35 |  | 0.3015 | [23 empty] | VV | 0
|  | podezdění vazného trámu na půdě : 0,3*0,3*0,45 |  | 0.0405 | [23 empty] | VV | 0
|  | Mezisoučet |  | 0.342 | [23 empty] | VV | 1
36 | 346244831R00 | Přizdívky izolační z cihel pálených plných délky 290 mm, na tloušťku 290 mm | m2 | 7.38 |  | 0 |  | 0 |  | 0 | 21 | 0 | 0.59503 | 4.39 | 0 | 0 | 801-1 | RTS 24/ I | RTS 24/ I | 1.28 | 9.45 |  | Práce | Zelená |  |  |  | POL1_
|  | P10 až P20 na maltu MC 10 včetně vytvoření požlábku v ohybu izolace vodorovné na svislou, se zatřenou cementovou omítkou z malty min. MC 10 v tl. 20 mm pod izolaci, | [25 empty] | SPI |  | P10 až P20 na maltu MC 10 včetně vytvoření požlábku v ohybu izolace vodorovné na svislou, se zatřenou cementovou omítkou z malty min. MC 10 v tl. 20 mm pod izolaci,
|  | dojezd výtahové šachty : (1,7+0,2+0,3+0,3+0,2+1,82+0,2+0,2)*1,5 |  | 7.38 | [23 empty] | VV | 0
|  | Mezisoučet |  | 7.38 | [23 empty] | VV | 1
Díl: | 34 | Stěny a příčky |  |  |  | 0 |  | 0 |  | 0 |  | 0 |  | 29.61 |  | 0 |  |  |  |  | 120.37 | [6 empty] | DIL
37 | 342255024RT1 | Příčky z cihel a tvárnic nepálených příčky z příčkovek pórobetonových tloušťky 100 mm | m2 | 53.6208 |  | 0 |  | 0 |  | 0 | 21 | 0 | 0.07471 | 4.01 | 0 | 0 | 801-1 | RTS 24/ I | RTS 24/ I | 0.53 | 28.42 |  | Práce | Zelená |  |  |  | POL1_
|  | včetně pomocného lešení | [25 empty] | SPI
|  | viz. půdorys 1NP nový stav : | [25 empty] | VV | 0
|  | v přístavbě v=3280mm : 3,28*(0,2+4,845+1,7+1+1,7+0,2*2+2,495*2+2,9)-0,7*2,05*2-0,8*2,1 |  | 53.6208 | [23 empty] | VV | 0
|  | Mezisoučet |  | 53.6208 | [23 empty] | VV | 1
38 | 342255028RT1 | Příčky z cihel a tvárnic nepálených příčky z příčkovek pórobetonových tloušťky 150 mm | m2 | 49.4442 |  | 0 |  | 0 |  | 0 | 21 | 0 | 0.11219 | 5.55 | 0 | 0 | 801-1 | RTS 24/ I | RTS 24/ I | 0.55 | 27.19 |  | Práce | Zelená |  |  |  | POL1_
|  | včetně pomocného lešení | [25 empty] | SPI
|  | viz. půdorys 1NP nový stav : | [25 empty] | VV | 0
|  | v centrální části budovy v=3770mm : 3,77*(2,02+2,32+0,15+1,99+0,95+0,2+5,02)-0,8*2,1 |  | 46.0105 | [23 empty] | VV | 0
|  | Mezisoučet |  | 46.0105 | [23 empty] | VV | 1
|  | akt 02/2024 : | [25 empty] | VV | 0
|  | 2NP půda : 1,845*2,75-0,8*2,05 |  | 3.4337 | [23 empty] | VV | 0
|  | Mezisoučet |  | 3.4337 | [23 empty] | VV | 1
39 | 342271322R00 | Příčky z cihel a tvárnic nepálených příčky z vápenopískových bloků tloušťky 150 mm, vzduchová neprůzvučnost Rw = 52 dB | m2 | 53.166 |  | 0 |  | 0 |  | 0 | 21 | 0 | 0.31335 | 16.66 | 0 | 0 | 801-1 | RTS 24/ I | RTS 24/ I | 0.63 | 33.49 |  | Práce | Oranžová |  |  |  | POL1_
|  | včetně pomocného lešení | [25 empty] | SPI
|  | analogicky dle popisu v PD: | [25 empty] | POP
|  | Nové vnitřní akustické příčky budou vyzděny z vápenopískových tvárnic s neprůzvučností Rw = 52 dB, splňující požadavky vzruchové neprůzvučnosti pro zdravotnická zařízení: | [25 empty] | POP |  | Nové vnitřní akustické příčky budou vyzděny z vápenopískových tvárnic s neprůzvučností Rw = 52 dB, splňující požadavky vzruchové neprůzvučnosti pro zdravotnická zařízení:
|  | Zadavatel umožňuje nabídnout rovnocenné řešení. | [25 empty] | POP
|  | viz. půdorys 1NP nový stav : | [25 empty] | VV | 0
|  | v přístavbě v=3280mm : 3,28*(3,245+0,15+1,15*2+1,94+3,445)-0,8*2,1*3 |  | 31.3024 | [23 empty] | VV | 0
|  | v centrální části budovy mezi 1.13 a 1.14 v=3770mm : 3,77*(5,945+0,15*2)-0,8*2,1 |  | 21.8636 | [23 empty] | VV | 0
|  | Mezisoučet |  | 53.166 | [23 empty] | VV | 1
40 | 347015133R00 | Předstěny opláštěné sádrokartonovými deskami předsazené stěny volně stojící s minerální izolací tl. 40 mm 1x ocelová konstrukce CW 100, tloušťka stěny 115 mm, tloušťka desky 12,5, impregnovaná, tl. izolace 40 mm, | m2 | 17.14 |  | 0 |  | 0 |  | 0 | 21 | 0 | 0.01399 | 0.24 | 0 | 0 | 801-1 | RTS 24/ I | RTS 24/ I | 0.8 | 13.71 |  | Práce | Běžná |  |  |  | POL1_
|  | Včetně: | [25 empty] | POP
|  | - nezbytné úpravy desek na příslušný rozměr | [25 empty] | POP
|  | - úpravy rohů, koutů a hran konstrukcí ze sádrokartonu | [25 empty] | POP
|  | - standardního tmelení Q2, to je: základní tmelení Q1+ dodatečné tmelení (tmelení najemno) a případné přebroušení. | [25 empty] | POP |  | - standardního tmelení Q2, to je: základní tmelení Q1+ dodatečné tmelení (tmelení najemno) a případné přebroušení.
|  | předstěny 1.08 a 1.10 v=2150mm : 2,15*(2,85+2,85) |  | 12.255 | [23 empty] | VV | 0
|  | předstěny 1.06 v=1200mm a 2150mm ve sprše : 1,2*(1+1,1) |  | 2.52 | [23 empty] | VV | 0
|  | 2,15*1,1 |  | 2.365 | [23 empty] | VV | 0
|  | Mezisoučet |  | 17.14 | [23 empty] | VV | 1
41 | 346275114R00 | Přizdívky a obezdívky z desek pórobetonových tloušťky 125 mm | m2 | 3.77 |  | 0 |  | 0 |  | 0 | 21 | 0 | 0.14115 | 0.53 | 0 | 0 | 801-1 | RTS 24/ I | RTS 24/ I | 0.68 | 2.56 |  | Práce | Běžná |  |  |  | POL1_
|  | s pomocným lešením o výšce podlahy do 1900 mm a pro zatížení do 1,5 kPa. | [25 empty] | SPI
|  | viz. půdorys 1NP nový stav : | [25 empty] | VV | 0
|  | v centrální části budovy v=3770mm : 3,77*1 |  | 3.77 | [23 empty] | VV | 0
|  | Mezisoučet |  | 3.77 | [23 empty] | VV | 1
42 | 349231811R00 | Přizdívka ostění s ozubem přes 80 do 150 mm | m2 | 9.315 |  | 0 |  | 0 |  | 0 | 21 | 0 | 0.28156 | 2.62 | 0 | 0 | 801-4 | RTS 24/ I | RTS 24/ I | 1.61 | 15 |  | Práce | Běžná |  |  |  | POL1_
|  | ve vybouraných otvorech, s vysekáním kapes pro zavázání, z jakýchkoliv cihel, z pomocného pracovního lešení o výšce podlahy do 1900 mm a pro zatížení do 1,5 kPa, | [25 empty] | SPI |  | ve vybouraných otvorech, s vysekáním kapes pro zavázání, z jakýchkoliv cihel, z pomocného pracovního lešení o výšce podlahy do 1900 mm a pro zatížení do 1,5 kPa,
|  | viz. půdorys 1NP nový stav : 0,45*2,1*2 |  | 1.89 | [23 empty] | VV | 0
|  | 0,45*2,1*2 |  | 1.89 | [23 empty] | VV | 0
|  | 0,45*2,05*2*3 |  | 5.535 | [23 empty] | VV | 0
|  | Mezisoučet |  | 9.315 | [23 empty] | VV | 1
Díl: | 4 | Vodorovné konstrukce |  |  |  | 0 |  | 0 |  | 0 |  | 0 |  | 2.28 |  | 0 |  |  |  |  | 3.33 | [6 empty] | DIL
43 | 413232211RT2 | Zazdívka zhlaví jakýmikoliv cihlami pálenými válcovaných nosníků výšky do 150 mm | kus | 8 |  | 0 |  | 0 |  | 0 | 21 | 0 | 0.02196 | 0.18 | 0 | 0 | 801-4 | RTS 24/ I | RTS 24/ I | 0.2 | 1.6 |  | Práce | Zelená |  |  |  | POL1_
|  | SKL/28 pro I.č.120 na půdě : 2*4 |  | 8 | [23 empty] | VV | 0
|  | Mezisoučet |  | 8 | [23 empty] | VV | 1
44 | 413941121RT3 | Osazení ocelových válcovaných nosníků ve stropech profil I, 120 mm | t | 0.09524 |  | 0 |  | 0 |  | 0 | 21 | 0 | 1.099 | 0.1 | 0 | 0 | 801-1 | RTS 24/ I | RTS 24/ I | 18.18 | 1.73 |  | Práce | Zelená |  |  |  | POL1_
|  | I , IE, U , UE nebo L | [25 empty] | SPI
|  | SKL/28 I.č120 dl.2145mm 4ks : 11,1*2,145*4*1/1000 |  | 0.09524 | [23 empty] | VV | 0
|  | Mezisoučet |  | 0.09524 | [23 empty] | VV | 1
45 | 411320042RAC | Stropy ze ŽB do bednění včetně podpěrné konstrukce z betonu C 25/30, tloušťky 150 mm, výztuž 150 kg/m3 | m2 | 4.408 |  | 0 |  | 0 |  | 0 | 21 | 0 | 0.45268 | 2 | 0 | 0 | AP-HSV | RTS 24/ I | RTS 24/ I | 0 | 0 |  | Agregovaná položka | Zelená |  |  |  | POL2_
|  | beton stropů deskových, výztuž z betonářské oceli 11 375, bednění stropů deskových plných rovných, podpěrná konstrukce stropů výšky do 6 m. | [25 empty] | SPI |  | beton stropů deskových, výztuž z betonářské oceli 11 375, bednění stropů deskových plných rovných, podpěrná konstrukce stropů výšky do 6 m.
|  | strop výtahové šachty : 1,9*2,32 |  | 4.408 | [23 empty] | VV | 0
|  | Mezisoučet |  | 4.408 | [23 empty] | VV | 1
Díl: | 416 | Podhledy a mezistropy montované lehké |  |  |  | 0 |  | 0 |  | 0 |  | 0 |  | 1.33 |  | 0 |  |  |  |  | 223.62 | [6 empty] | DIL
46 | 342264051RT1 | Podhledy na kovové konstrukci opláštěné deskami sádrokartonovými nosná konstrukce z profilů CD s přímým uchycením 1x deska, tloušťky 12,5 mm, standard, bez izolace | m2 | 64.49 |  | 0 |  | 0 |  | 0 | 21 | 0 | 0.01215 | 0.78 | 0 | 0 | 801-1 | RTS 24/ I | RTS 24/ I | 1.01 | 65.13 |  | Práce | Běžná |  |  |  | POL1_
|  | Skladba SKL/05a - SDK podhled (standartní desky) : | [25 empty] | VV | 0
|  | 1NP : | [25 empty] | VV | 0
|  | 1.01 zádveří P/1 - SKL/04 - SKL/05a : 5,61 |  | 5.61 | [23 empty] | VV | 0
|  | 1.02 chodba čekárna P/2 - SKL/01 a SKL/02 - SKL/05a : 13,62 |  | 13.62 | [23 empty] | VV | 0
|  | 1.03 rehabilitace 2 - P/3 antistat - SKL/01 a SKL/02 - SKL/05a : 15,96 |  | 15.96 | [23 empty] | VV | 0
|  | 1.04 rehabilitace elektroléčba - P/3 antistat - SKL/01 a SKL/02 - SKL/05a : 6,95 |  | 6.95 | [23 empty] | VV | 0
|  | 1.05 rehabilitace 1 - P/3 antistat - SKL/01 a SKL/02 - SKL/05a : 16,3 |  | 16.3 | [23 empty] | VV | 0
|  | 1.07 kancelář, šatna - P/2 - SKL/01 a SKL/02 - SKL/05a : 6,05 |  | 6.05 | [23 empty] | VV | 0
|  | Mezisoučet |  | 64.49 | [23 empty] | VV | 1
47 | 342264051RT2 | Podhledy na kovové konstrukci opláštěné deskami sádrokartonovými nosná konstrukce z profilů CD s přímým uchycením 1x deska, tloušťky 12,5 mm, protipožární, bez izolace | m2 | 3.9668 |  | 0 |  | 0 |  | 0 | 21 | 0 | 0.01373 | 0.05 | 0 | 0 | 801-1 | RTS 24/ I | RTS 24/ I | 1.01 | 4.01 |  | Práce | Zelená |  |  |  | POL1_
|  | SKL/28 strop nad rozšířením chodby v 2.NP : 2,15*1,845 |  | 3.9668 | [23 empty] | VV | 0
|  | Mezisoučet |  | 3.9668 | [23 empty] | VV | 1
48 | 342264051RT3 | Podhledy na kovové konstrukci opláštěné deskami sádrokartonovými nosná konstrukce z profilů CD s přímým uchycením 1x deska, tloušťky 12,5 mm, impregnovaná, bez izolace | m2 | 6.29 |  | 0 |  | 0 |  | 0 | 21 | 0 | 0.01215 | 0.08 | 0 | 0 | 801-1 | RTS 24/ I | RTS 24/ I | 1.01 | 6.35 |  | Práce | Běžná |  |  |  | POL1_
|  | Skladba SKL/05b - SDK podhled (desky do vlhkých prostor) : | [25 empty] | VV | 0
|  | 1NP : | [25 empty] | VV | 0
|  | 1.06 hygienické zázemí personálu - P/4 - SKL/01,SKL/02,SKL/03 - SKL/05b , keram. obklad v=2150mm : 6,29 |  | 6.29 | [23 empty] | VV | 0
|  | Mezisoučet |  | 6.29 | [23 empty] | VV | 1
49 | 342264051RT4 | Podhledy na kovové konstrukci opláštěné deskami sádrokartonovými nosná konstrukce z profilů CD s přímým uchycením 1x deska, tloušťky 12,5 mm, protipožární impregnovaná, bez izolace | m2 | 30.78 |  | 0 |  | 0 |  | 0 | 21 | 0 | 0.01373 | 0.42 | 0 | 0 | 801-1 | RTS 24/ I | RTS 24/ I | 1.01 | 31.09 |  | Práce | Zelená |  |  |  | POL1_
|  | 1NP : | [25 empty] | VV | 0
|  | 1.08 toalety ženy - P/4 - SKL/01,SKL/02,SKL/03 - SKL/01 : 15,09 |  | 15.09 | [23 empty] | VV | 0
|  | 1.09 toalety bezbariérové - P/4 - SKL/01,SKL/02,SKL/03 - SKL/01 : 4,14 |  | 4.14 | [23 empty] | VV | 0
|  | 1.10 toalety muži - P/4 - SKL/01,SKL/02,SKL/03 - SKL/01 : 11,55 |  | 11.55 | [23 empty] | VV | 0
|  | Mezisoučet |  | 30.78 | [23 empty] | VV | 1
50 | 342264098RT2 | Příplatky k podhledům sádrokartonovým příplatek k podhledu sádrokartonovému za plochu přes 2 do 5 m2 | m2 | 8.1067 |  | 0 |  | 0 |  | 0 | 21 | 0 | 0 | 0 | 0 | 0 | 801-1 | RTS 24/ I | RTS 24/ I | 0.43 | 3.49 |  | Práce | Zelená |  |  |  | POL1_
|  | 1NP : | [25 empty] | VV | 0
|  | 1.09 toalety bezbariérové - P/4 - SKL/01,SKL/02,SKL/03 - SKL/01 : 4,14 |  | 4.14 | [23 empty] | VV | 0
|  | Mezisoučet |  | 4.14 | [23 empty] | VV | 1
|  | SKL/28 strop nad rozšířením chodby v 2.NP : 2,15*1,845 |  | 3.9668 | [23 empty] | VV | 0
|  | Mezisoučet |  | 3.9668 | [23 empty] | VV | 1
51 | 342264098RT3 | Příplatky k podhledům sádrokartonovým příplatek k podhledu sádrokartonovému za plochu přes 5 do 10 m2 | m2 | 24.9 |  | 0 |  | 0 |  | 0 | 21 | 0 | 0 | 0 | 0 | 0 | 801-1 | RTS 24/ I | RTS 24/ I | 0.28 | 6.97 |  | Práce | Běžná |  |  |  | POL1_
|  | 1NP : | [25 empty] | VV | 0
|  | 1.01 zádveří P/1 - SKL/04 - SKL/05a : 5,61 |  | 5.61 | [23 empty] | VV | 0
|  | 1.04 rehabilitace elektroléčba - P/3 antistat - SKL/01 a SKL/02 - SKL/05a : 6,95 |  | 6.95 | [23 empty] | VV | 0
|  | 1.06 hygienické zázemí personálu - P/4 - SKL/01,SKL/02,SKL/03 - SKL/05b , keram. obklad v=2150mm : 6,29 |  | 6.29 | [23 empty] | VV | 0
|  | 1.07 kancelář, šatna - P/2 - SKL/01 a SKL/02 - SKL/05a : 6,05 |  | 6.05 | [23 empty] | VV | 0
|  | Mezisoučet |  | 24.9 | [23 empty] | VV | 1
52 | 34226Rx1 | Příplatek k položce podhled sádrok. na zavěšenou ocel. konstr.desky standard tl. 12,5 mm, bez izoace, za obsah dle požadavků PD nad rámec obsahu položek cenové soustavy | m2 | 64.49 |  | 0 |  | 0 |  | 0 | 21 | 0 | 0 | 0 | 0 | 0 |  | Vlastní | Indiv | 1.01 | 65.13 |  | Práce | Běžná |  |  |  | POL1_
|  | analogicky dle popisu v PD: | [25 empty] | POP
|  | 2x12,5mm | [25 empty] | POP
|  | Do ceny zahrnout příplatek za druhou vrstvu sádrokartonových desek. | [25 empty] | POP
|  | Kompletní provedení dle veškerých informací obsažených v PD (textová i výkresová část, technologické postupy, restaurátorské záměry atd.). | [25 empty] | POP |  | Kompletní provedení dle veškerých informací obsažených v PD (textová i výkresová část, technologické postupy, restaurátorské záměry atd.).
|  | Provedení je včetně montáže, demontáže, dodávky, přesunu hmot, přesunu a likvidace suti, povrchové úpravy, repasí, restaurátorských záměrů, | [25 empty] | POP |  | Provedení je včetně montáže, demontáže, dodávky, přesunu hmot, přesunu a likvidace suti, povrchové úpravy, repasí, restaurátorských záměrů,
|  | restaurátorských závěrečných zpráv, dílenských dokumentací, vzorkování a veškerých dalších nutných souvisejících plnění a dodávek potřeb. | [25 empty] | POP |  | restaurátorských závěrečných zpráv, dílenských dokumentací, vzorkování a veškerých dalších nutných souvisejících plnění a dodávek potřeb.
|  | Odkaz na mn. položky pořadí 46 : 64,49000 |  | 64.49 | [23 empty] | VV | 5
53 | 34226Rx2 | Příplatek k položce podhled sádrok. na zavěš. ocel. konstr.desky standart imregn. tl. 12,5 mm, za obsah dle požadavků PD nad rámec obsahu položek cenové soustavy | m2 | 6.29 |  | 0 |  | 0 |  | 0 | 21 | 0 | 0 | 0 | 0 | 0 |  | Vlastní | Indiv | 1.01 | 6.35 |  | Práce | Běžná |  |  |  | POL1_
|  | analogicky dle popisu v PD: | [25 empty] | POP
|  | 2x12,5mm | [25 empty] | POP
|  | Do ceny zahrnout příplatek za druhou vrstvu sádrokartonových desek. | [25 empty] | POP
|  | Kompletní provedení dle veškerých informací obsažených v PD (textová i výkresová část, technologické postupy, restaurátorské záměry atd.). | [25 empty] | POP |  | Kompletní provedení dle veškerých informací obsažených v PD (textová i výkresová část, technologické postupy, restaurátorské záměry atd.).
|  | Provedení je včetně montáže, demontáže, dodávky, přesunu hmot, přesunu a likvidace suti, povrchové úpravy, repasí, restaurátorských záměrů, | [25 empty] | POP |  | Provedení je včetně montáže, demontáže, dodávky, přesunu hmot, přesunu a likvidace suti, povrchové úpravy, repasí, restaurátorských záměrů,
|  | restaurátorských závěrečných zpráv, dílenských dokumentací, vzorkování a veškerých dalších nutných souvisejících plnění a dodávek potřeb. | [25 empty] | POP |  | restaurátorských závěrečných zpráv, dílenských dokumentací, vzorkování a veškerých dalších nutných souvisejících plnění a dodávek potřeb.
|  | Odkaz na mn. položky pořadí 48 : 6,29000 |  | 6.29 | [23 empty] | VV | 5
54 | 34226Rx3 | Příplatek k položce podhled sádrok. na zavěš. ocel. konstr.desky požár. imregn. tl. 12,5 mm, za obsah dle požadavků PD nad rámec obsahu položek cenové soustavy | m2 | 30.78 |  | 0 |  | 0 |  | 0 | 21 | 0 | 0 | 0 | 0 | 0 |  | Vlastní | Indiv | 1.01 | 31.09 |  | Práce | Zelená |  |  |  | POL1_
|  | analogicky dle popisu v PD: | [25 empty] | POP
|  | 2x12,5mm | [25 empty] | POP
|  | Do ceny zahrnout příplatek za druhou vrstvu sádrokartonových desek. | [25 empty] | POP
|  | Kompletní provedení dle veškerých informací obsažených v PD (textová i výkresová část, technologické postupy, restaurátorské záměry atd.). | [25 empty] | POP |  | Kompletní provedení dle veškerých informací obsažených v PD (textová i výkresová část, technologické postupy, restaurátorské záměry atd.).
|  | Provedení je včetně montáže, demontáže, dodávky, přesunu hmot, přesunu a likvidace suti, povrchové úpravy, repasí, restaurátorských záměrů, | [25 empty] | POP |  | Provedení je včetně montáže, demontáže, dodávky, přesunu hmot, přesunu a likvidace suti, povrchové úpravy, repasí, restaurátorských záměrů,
|  | restaurátorských závěrečných zpráv, dílenských dokumentací, vzorkování a veškerých dalších nutných souvisejících plnění a dodávek potřeb. | [25 empty] | POP |  | restaurátorských závěrečných zpráv, dílenských dokumentací, vzorkování a veškerých dalších nutných souvisejících plnění a dodávek potřeb.
|  | Odkaz na mn. položky pořadí 49 : 30,78000 |  | 30.78 | [23 empty] | VV | 5
55 | 34226Rx4 | Příplatek k položce podhled sádrok. na zavěš. ocel. konstr.desky požár. tl. 12,5 mm, za obsah dle požadavků PD nad rámec obsahu položek cenové soustavy | m2 | 3.9668 |  | 0 |  | 0 |  | 0 | 21 | 0 | 0 | 0 | 0 | 0 |  | Vlastní | Indiv | 1.01 | 4.01 |  | Práce | Zelená |  |  |  | POL1_
|  | analogicky dle popisu v PD: | [25 empty] | POP
|  | 2x12,5mm | [25 empty] | POP
|  | Do ceny zahrnout příplatek za druhou vrstvu sádrokartonových desek. | [25 empty] | POP
|  | Kompletní provedení dle veškerých informací obsažených v PD (textová i výkresová část, technologické postupy, restaurátorské záměry atd.). | [25 empty] | POP |  | Kompletní provedení dle veškerých informací obsažených v PD (textová i výkresová část, technologické postupy, restaurátorské záměry atd.).
|  | Provedení je včetně montáže, demontáže, dodávky, přesunu hmot, přesunu a likvidace suti, povrchové úpravy, repasí, restaurátorských záměrů, | [25 empty] | POP |  | Provedení je včetně montáže, demontáže, dodávky, přesunu hmot, přesunu a likvidace suti, povrchové úpravy, repasí, restaurátorských záměrů,
|  | restaurátorských závěrečných zpráv, dílenských dokumentací, vzorkování a veškerých dalších nutných souvisejících plnění a dodávek potřeb. | [25 empty] | POP |  | restaurátorských závěrečných zpráv, dílenských dokumentací, vzorkování a veškerých dalších nutných souvisejících plnění a dodávek potřeb.
|  | Odkaz na mn. položky pořadí 47 : 3,96675 |  | 3.9668 | [23 empty] | VV | 5
Díl: | 5 | Komunikace |  |  |  | 0 |  | 0 |  | 0 |  | 0 |  | 19.17 |  | 0 |  |  |  |  | 0 | [6 empty] | DIL
56 | 596100030RAD | Chodník z dlažby betonové, podklad štěrkodrť dlažba rozměru 500 x 500 mm, tloušťky 50 mm, Dlažba betonová typ: dvouvrstvý, s fazetou; tl = 50,00 mm; dl = 500,0 mm; š = 500,0 mm; povrch: impregnace, hladký; zátěž: pochozí | m2 | 29.6925 |  | 0 |  | 0 |  | 0 | 21 | 0 | 0.64562 | 19.17 | 0 | 0 | AP-HSV | RTS 24/ I | RTS 24/ I | 0 | 0 |  | Agregovaná položka | Běžná |  |  |  | POL2_
|  | odkopávky nezapažené pro silnice, s přemístěním výkopku v příčných profilech, s naložením na dopravní prostředek a odvozem do 1 km, s uložením výkopku na skládku a úpravou pláně. Podklad ze štěrkopísku s rozprostřením, vlhčením a zhutněním tl. 10 cm, dodávka a položení dlažby betonové do lože z těženého kameniva do tl. 3 cm, s vyplněním spár, s dvojím beraněním a se smetením přebytečného materiálu na krajnici, osazení a dodávka záhonových obrubníků do lože z prostého betonu tl. 5-10 cm se zalitím a zatřením spár maltou, s opěrou. Skladba: podklad ze štěrkopísku 10 cm lože z kameniva 3 cm dlažba betonová 4, 5, 6 cm celkem 17,18,19 cm | [25 empty] | SPI |  | odkopávky nezapažené pro silnice, s přemístěním výkopku v příčných profilech, s naložením na dopravní prostředek a odvozem do 1 km, s uložením výkopku na skládku a úpravou pláně. Podklad ze štěrkopísku s rozprostřením, vlhčením a zhutněním tl. 10 cm, dodávka a položení dlažby betonové do lože z těženého kameniva do tl. 3 cm, s vyplněním spár, s dvojím beraněním a se smetením přebytečného materiálu na krajnici, osazení a dodávka záhonových obrubníků do lože z prostého betonu tl. 5-10 cm se zalitím a zatřením spár maltou, s opěrou. Skladba: podklad ze štěrkopísku 10 cm lože z kameniva 3 cm dlažba betonová 4, 5, 6 cm celkem 17,18,19 cm
|  | kolem přístavby : 0,5*(7,32*2+11,77+2,975) |  | 14.6925 | [23 empty] | VV | 0
|  | ostatní doplnění po překopech atd. - předpoklad : 15 |  | 15 | [23 empty] | VV | 0
Díl: | 61 | Úpravy povrchů vnitřní |  |  |  | 0 |  | 0 |  | 0 |  | 0 |  | 43.17 |  | 0 |  |  |  |  | 1365.33 | [6 empty] | DIL
57 | 601016195R00 | Omítka stropů a podhledů z hotových směsí doplňkové práce hloubková penetrace stropů silikátová | m2 | 206.0402 |  | 0 |  | 0 |  | 0 | 21 | 0 | 0.00033 | 0.07 | 0 | 0 | 801-1 | RTS 24/ I | RTS 24/ I | 0.089 | 18.34 |  | Práce | Běžná |  |  |  | POL1_
|  | po jednotlivých vrstvách | [25 empty] | SPI
|  | Odkaz na mn. položky pořadí 61 : 206,04020 |  | 206.0402 | [23 empty] | VV | 5
58 | 602016195R00 | Jádrová omítka hloubková penetrace stěn silikátová | m2 | 649.4197 |  | 0 |  | 0 |  | 0 | 21 | 0 | 0.00032 | 0.21 | 0 | 0 | 801-1 | RTS 24/ I | RTS 24/ I | 0.07 | 45.46 |  | Práce | Běžná |  |  |  | POL1_
|  | Odkaz na mn. položky pořadí 63 : 649,41972 |  | 649.4197 | [23 empty] | VV | 5
59 | 611421122RT2 | Omítky vnitřní stropů vápenné, vápenocementové omítky vnitřní vápenné, vápenocementové stropů rovných hladké | m2 | 85.78 |  | 0 |  | 0 |  | 0 | 21 | 0 | 0.03614 | 3.1 | 0 | 0 | 801-1 | RTS 24/ I | RTS 24/ I | 0.62 | 53.18 |  | Práce | Běžná |  |  |  | POL1_
|  | s pomocným lešením o výšce podlahy do 1900 mm a pro zatížení do 1,5 kPa, | [25 empty] | SPI
|  | 1NP : | [25 empty] | VV | 0
|  | 1.01 zádveří P/1 - SKL/04 - SKL/05a : 5,61 |  | 5.61 | [23 empty] | VV | 0
|  | 1.02 chodba čekárna P/2 - SKL/01 a SKL/02 - SKL/05a : 13,62 |  | 13.62 | [23 empty] | VV | 0
|  | 1.03 rehabilitace 2 - P/3 antistat - SKL/01 a SKL/02 - SKL/05a : 15,96 |  | 15.96 | [23 empty] | VV | 0
|  | 1.04 rehabilitace elektroléčba - P/3 antistat - SKL/01 a SKL/02 - SKL/05a : 6,95 |  | 6.95 | [23 empty] | VV | 0
|  | 1.05 rehabilitace 1 - P/3 antistat - SKL/01 a SKL/02 - SKL/05a : 16,3 |  | 16.3 | [23 empty] | VV | 0
|  | 1.06 hygienické zázemí personálu - P/4 - SKL/01,SKL/02,SKL/03 - SKL/05b , keram. obklad v=2150mm : 6,29 |  | 6.29 | [23 empty] | VV | 0
|  | 1.07 kancelář, šatna - P/2 - SKL/01 a SKL/02 - SKL/05a : 6,05 |  | 6.05 | [23 empty] | VV | 0
|  | Mezisoučet |  | 70.78 | [23 empty] | VV | 1
|  | lokálně v suterenu : 15 |  | 15 | [23 empty] | VV | 0
|  | Mezisoučet |  | 15 | [23 empty] | VV | 1
60 | 611421133R00 | Omítky vnitřní stropů vápenné, vápenocementové omítky vnitřní vápenné, vápenocementové stropů rovných štukové | m2 | 4.19 |  | 0 |  | 0 |  | 0 | 21 | 0 | 0.05123 | 0.21 | 0 | 0 | 801-1 | RTS 24/ I | RTS 24/ I | 0.91 | 3.81 |  | Práce | Zelená |  |  |  | POL1_
|  | s pomocným lešením o výšce podlahy do 1900 mm a pro zatížení do 1,5 kPa, | [25 empty] | SPI
|  | Skladba P/8 - Stávající stropní konstrukce bude nahrazena novým stropem 2.01 – chodba (rozšíření) dwg odečet : 4,19 |  | 4.19 | [23 empty] | VV | 0
|  | Mezisoučet |  | 4.19 | [23 empty] | VV | 1
61 | 611421331RT2 | Oprava vnitřních vápenných omítek stropů železobetonových rovných tvárnicových a kleneb v množství opravované plochy v množství opravované plochy přes 10 do 30 %, štukových | m2 | 206.0402 |  | 0 |  | 0 |  | 0 | 21 | 0 | 0.01184 | 2.44 | 0 | 0 | 801-4 | RTS 24/ I | RTS 24/ I | 0.39 | 80.36 |  | Práce | Zelená |  |  |  | POL1_
|  | Včetně pomocného pracovního lešení o výšce podlahy do 1900 mm a pro zatížení do 1,5 kPa. | [25 empty] | POP
|  | Podlahová plocha místností - navrhovaný stav : | [25 empty] | VV | 0
|  | 1PP : | [25 empty] | VV | 0
|  | S.01 sklad topných paliv : 35,5 |  | 35.5 | [23 empty] | VV | 0
|  | S.02 sklad : 20,72 |  | 20.72 | [23 empty] | VV | 0
|  | S.03 technická místnost - P/6 - SKL/01 - SKL/01 : 10,3 |  | 10.3 | [23 empty] | VV | 0
|  | S.04 kotelna : 20,88 |  | 20.88 | [23 empty] | VV | 0
|  | S.05 sklad, vstup : 10,13-0,9*2,02 |  | 8.312 | [23 empty] | VV | 0
|  | S.06 chodba : 40,1 |  | 40.1 | [23 empty] | VV | 0
|  | Mezisoučet |  | 135.812 | [23 empty] | VV | 1
|  | 1NP SKL/01 : | [25 empty] | VV | 0
|  | 1.08 toalety ženy - P/4 - SKL/01,SKL/02,SKL/03 - SKL/01 : | [25 empty] | VV | 0
|  | 1.09 toalety bezbariérové - P/4 - SKL/01,SKL/02,SKL/03 - SKL/01 : | [25 empty] | VV | 0
|  | 1.10 toalety muži - P/4 - SKL/01,SKL/02,SKL/03 - SKL/01 : | [25 empty] | VV | 0
|  | 1.11 předsíň WC - P/4 - SKL/01 a SKL/02 - SKL/01 : | [25 empty] | VV | 0
|  | 1.12 chodba - P/2 - SKL/01 - SKL/01 : 5,53*1,94 |  | 10.7282 | [23 empty] | VV | 0
|  | 1.13 čekárna dětského lékaře - P/2 - SKL/01 - SKL/01 : 29,71 |  | 29.71 | [23 empty] | VV | 0
|  | 1.14 čekárna dětského lékaře - P/3 antistat - SKL/01 - SKL/01 : 29,79 |  | 29.79 | [23 empty] | VV | 0
|  | Mezisoučet |  | 70.2282 | [23 empty] | VV | 1
62 | 611481112R00 | Potažení stropů pletivem keramickým pletivem, s vypnutím | m2 | 4.19 |  | 0 |  | 0 |  | 0 | 21 | 0 | 0.00607 | 0.03 | 0 | 0 | 801-1 | RTS 24/ I | RTS 24/ I | 0.34 | 1.42 |  | Práce | Zelená |  |  |  | POL1_
|  | Skladba P/8 - Stávající stropní konstrukce bude nahrazena novým stropem 2.01 – chodba (rozšíření) dwg odečet : 4,19 |  | 4.19 | [23 empty] | VV | 0
|  | Mezisoučet |  | 4.19 | [23 empty] | VV | 1
63 | 612421331RT2 | Oprava vnitřních vápenných omítek stěn v množství opravované plochy přes 10 do 30 %, štukových | m2 | 649.4197 |  | 0 |  | 0 |  | 0 | 21 | 0 | 0.01038 | 6.74 | 0 | 0 | 801-4 | RTS 24/ I | RTS 24/ I | 0.34 | 220.8 |  | Práce | Zelená |  |  |  | POL1_
|  | Včetně pomocného pracovního lešení o výšce podlahy do 1900 mm a pro zatížení do 1,5 kPa. | [25 empty] | POP
|  | Skladba SKL/29 - původní ponechané stěny - značení dle původního stavu : | [25 empty] | VV | 0
|  | Plocha původních (ponechaných stěn) : | [25 empty] | VV | 0
|  | 1PP : | [25 empty] | VV | 0
|  | S.01 sklad topných paliv s.v. 2,85 : 2,85*(6,67*2+5,27*2)-(1,18*0,6)*3+0,5*(1,18*3+0,6*2*3)-0,8*2,05 |  | 67.864 | [23 empty] | VV | 0
|  | S.02 sklad : 2,195*(4,43*2+4,68*2)-(0,84*0,59+2,1*2,05)+0,5*(0,84+0,59*2+2,1+2,05*2) |  | 39.3023 | [23 empty] | VV | 0
|  | S.03 sklad : 2,195*(2,05*2+5,03*2)-(0,84*0,59+0,7*2,05)+0,5*(0,84+0,59*2)+0,3*(0,8+2,1*2) |  | 31.6606 | [23 empty] | VV | 0
|  | S.04 kotelna : 2,73*(4,29*2+5,22*2)-(1,1*0,89+0,8*2,05)+0,5*(1,1+0,89*2)+0,3*(0,9+2,05*2) |  | 52.2456 | [23 empty] | VV | 0
|  | S.05 sklad : 2,73*(2,8*2+5,22*2-1,9-2,02)-0,8*2,05*2 |  | 29.8076 | [23 empty] | VV | 0
|  | S.06 chodba : 2,13*(10*2+1,93)-(0,8*2,05+1,16*2,05) |  | 42.6929 | [23 empty] | VV | 0
|  | Mezisoučet |  | 263.573 | [23 empty] | VV | 1
|  | 1NP SKL/01 původní ponechané stěny - značení dle původního stavu : | [25 empty] | VV | 0
|  | 1.01 chodba, v=3160mm : 3,16*(6,78+2*9,13)-(1,45*2,87-4)-(2,5*2,89-4) |  | 75.7399 | [23 empty] | VV | 0
|  | 1.02 toalety, v=3160mm : 3,16*(0,1+1,5+2,14+0,075+2,345+0,1) |  | 19.7816 | [23 empty] | VV | 0
|  | 1.03 toalety, v=3160mm : 3,16*(0,98+0,11+1,02+1,5+0,1) |  | 11.7236 | [23 empty] | VV | 0
|  | 1.04 čekárna dětského lékaře, v=3670mm : 3,67*(1,02+3,27+4,296+1,015+0,77+1,03) |  | 41.8417 | [23 empty] | VV | 0
|  | 1.05 provozní místnost, v=3670mm : 3,67*(2,94*2+5,00+1,015) |  | 43.6546 | [23 empty] | VV | 0
|  | 1.06 sklad, v=3670mm : 3,67*(2,24+2,97)-(1,45*2,87-4) |  | 18.9592 | [23 empty] | VV | 0
|  | 1.07 chodba, v=3670mm : 3,67*4,76*2 |  | 34.9384 | [23 empty] | VV | 0
|  | 1.08 chodba - řešená část, v=3670mm : 3,67*3,3*2 |  | 24.222 | [23 empty] | VV | 0
|  | 1.09 ordinace dětského lékaře, v=3670mm : 3,67*(4,91*2+5,945)-(2,5*2,89-4) |  | 54.6326 | [23 empty] | VV | 0
|  | 1.10 denní místnost, sklad, v=3670mm : 3,67*(0,15*2+5,1*2+5,945) |  | 60.3531 | [23 empty] | VV | 0
|  | Mezisoučet |  | 385.8467 | [23 empty] | VV | 1
64 | 612423531R00 | Omítka rýh ve stěnách maltou vápennou štuková, o šířce rýhy do 150 mm, | m2 | 45 |  | 0 |  | 0 |  | 0 | 21 | 0 | 0.0585 | 2.63 | 0 | 0 | 801-4 | RTS 24/ I | RTS 24/ I | 1.87 | 84.15 |  | Práce | Zelená |  |  |  | POL1_
|  | z pomocného pracovního lešení o výšce podlahy do 1900 mm a pro zatížení do 1,5 kPa, | [25 empty] | SPI
|  | předpoklad pro zapravení po řemeslech TZB : 30 |  | 30 | [23 empty] | VV | 0
|  | rýhy po původních stěnách a opravy : 15 |  | 15 | [23 empty] | VV | 0
65 | 612425931RT2 | Omítka vápenná vnitřního ostění omítkou štukovou | m2 | 25.8754 |  | 0 |  | 0 |  | 0 | 21 | 0 | 0.03491 | 0.9 | 0 | 0 | 801-4 | RTS 24/ I | RTS 24/ I | 1.18 | 30.53 |  | Práce | Zelená |  |  |  | POL1_
|  | okenního nebo dveřního, z pomocného pracovního lešení o výšce podlahy do 1900 mm a pro zatížení do 1,5 kPa, | [25 empty] | SPI |  | okenního nebo dveřního, z pomocného pracovního lešení o výšce podlahy do 1900 mm a pro zatížení do 1,5 kPa,
|  | 1PP : 0,5*(1,185+1,17+1,18+0,6*2*3+0,84*2+0,59*2*2+1,1+0,89*2) |  | 7.0275 | [23 empty] | VV | 0
|  | 0,3*2,245*2 |  | 1.347 | [23 empty] | VV | 0
|  | Mezisoučet |  | 8.3745 | [23 empty] | VV | 1
|  | 1NP : | [25 empty] | VV | 0
|  | 0,415*(1,5*3) |  | 1.8675 | [23 empty] | VV | 0
|  | 0,415*(1,5*3)*2 |  | 3.735 | [23 empty] | VV | 0
|  | 0,415*(0,75+1,5*2) |  | 1.5562 | [23 empty] | VV | 0
|  | 0,415*(3+0,44) |  | 1.4276 | [23 empty] | VV | 0
|  | 0,415*(1,5*3) |  | 1.8675 | [23 empty] | VV | 0
|  | 0,45*(1,12+2,05*2)*2 |  | 4.698 | [23 empty] | VV | 0
|  | 0,45*(1,12+2,05*2) |  | 2.349 | [23 empty] | VV | 0
|  | Mezisoučet |  | 17.5008 | [23 empty] | VV | 1
66 | 612473185R00 | Omítky vnitřní zdiva ze suchých směsí příplatek za zabudované omítníky v ploše stěn | m2 | 1252.8922 |  | 0 |  | 0 |  | 0 | 21 | 0 | 8e-05 | 0.1 | 0 | 0 | 801-1 | RTS 24/ I | RTS 24/ I | 0 | 0 |  | Práce | Zelená |  |  |  | POL1_
|  | omítka vápenocementová, strojně nebo ručně nanášená v podlaží i ve schodišti na jakýkoliv druh podkladu, kompletní souvrství | [25 empty] | SPI |  | omítka vápenocementová, strojně nebo ručně nanášená v podlaží i ve schodišti na jakýkoliv druh podkladu, kompletní souvrství
|  | Odkaz na mn. položky pořadí 63 : 649,41972 |  | 649.4197 | [23 empty] | VV | 5
|  | Odkaz na mn. položky pořadí 65 : 25,87535 |  | 25.8754 | [23 empty] | VV | 5
|  | Odkaz na mn. položky pořadí 67 : 321,77720 |  | 321.7772 | [23 empty] | VV | 5
|  | Odkaz na mn. položky pořadí 68 : 96,80510 |  | 96.8051 | [23 empty] | VV | 5
|  | Odkaz na mn. položky pořadí 71 : 114,87120 |  | 114.8712 | [23 empty] | VV | 5
|  | Odkaz na mn. položky pořadí 72 : 23,22450 |  | 23.2245 | [23 empty] | VV | 5
|  | Odkaz na mn. položky pořadí 73 : 20,91910 |  | 20.9191 | [23 empty] | VV | 5
67 | 612474611RT3 | Omítka vnitřní stěn ze suché směsi třívrstvá, vápenocementové jádro, vápenný štuk, na pórobeton, ruční zpracování | m2 | 321.7772 |  | 0 |  | 0 |  | 0 | 21 | 0 | 0.02731 | 8.79 | 0 | 0 | 801-1 | RTS 24/ I | RTS 24/ I | 0.79 | 254.2 |  | Práce | Zelená |  |  |  | POL1_
|  | kompletní souvrství | [25 empty] | SPI
|  | Skladba SKL/02x povrch porobetonového zdiva a vápenopískového zdiva : | [25 empty] | VV | 0
|  | porobet. 100mm : | [25 empty] | VV | 0
|  | viz. půdorys 1NP nový stav : | [25 empty] | VV | 0
|  | v přístavbě v=3280mm : 2*(3,28*(0,2+4,845+1,7+1+1,7+0,2*2+2,495*2+2,9)-0,7*2,05*2-0,8*2,1) |  | 107.2416 | [23 empty] | VV | 0
|  | Mezisoučet |  | 107.2416 | [23 empty] | VV | 1
|  | porobet. 150mm : | [25 empty] | VV | 0
|  | viz. půdorys 1NP nový stav : | [25 empty] | VV | 0
|  | v centrální části budovy v=3770mm : 2*(3,77*(2,02+2,32+0,15+1,99+0,95+0,2+5,02)-0,8*2,1) |  | 92.021 | [23 empty] | VV | 0
|  | akt 02/2024 : | [25 empty] | VV | 0
|  | 2NP půda : 2*(1,845*2,75-0,8*2,05) |  | 6.8675 | [23 empty] | VV | 0
|  | Mezisoučet |  | 98.8885 | [23 empty] | VV | 1
|  | vápenopískové zdivo : | [25 empty] | VV | 0
|  | viz. půdorys 1NP nový stav : | [25 empty] | VV | 0
|  | v přístavbě v=3280mm : 2*(3,28*(3,245+0,15+1,15*2+1,94+3,445)-0,8*2,1*3) |  | 62.6048 | [23 empty] | VV | 0
|  | v centrální části budovy mezi 1.13 a 1.14 v=3770mm : 2*(3,77*(5,945+0,15*2)-0,8*2,1) |  | 43.7273 | [23 empty] | VV | 0
|  | Mezisoučet |  | 106.3321 | [23 empty] | VV | 1
|  | přizdívky ostění viz. půdorys 1NP nový stav : 0,45*2,1*2 |  | 1.89 | [23 empty] | VV | 0
|  | 0,45*2,1*2 |  | 1.89 | [23 empty] | VV | 0
|  | 0,45*2,05*2*3 |  | 5.535 | [23 empty] | VV | 0
|  | Mezisoučet |  | 9.315 | [23 empty] | VV | 1
68 | 612474611RT2 | Omítka stěn vnitřní, VPC jádro, vápen.štuk, ručně, na pálené cihly a tvarovky - nové zdivo | m2 | 96.8051 |  | 0 |  | 0 |  | 0 | 21 | 0 | 0.0271 | 2.62 | 0 | 0 |  | RTS 24/ I | RTS 24/ I | 0.72 | 69.7 |  | Práce | Zelená |  |  |  | POL1_
|  | Skladba SKL/02 dvouvrstvá štuková omítka stěn : | [25 empty] | VV | 0
|  | zazdívky obvodového zdiva : | [25 empty] | VV | 0
|  | severovýchodní průčelí (-1m2) : 0,9*0,6+0,6*0,6+0,9*0,25*2 |  | 1.35 | [23 empty] | VV | 0
|  | jihozápadní průčelí (-1m2) : 1,2*0,25*2 |  | 0.6 | [23 empty] | VV | 0
|  | Mezisoučet |  | 1.95 | [23 empty] | VV | 1
|  | zazdívky obvodového zdiva : | [25 empty] | VV | 0
|  | severovýchodní průčelí (-2m2) : 0,8*1,8+0,7*1,8 |  | 2.7 | [23 empty] | VV | 0
|  | severozápadní průčelí (-2m2) : 1,692+1,609+1,243+1,953+1,362 |  | 7.859 | [23 empty] | VV | 0
|  | jihozápadní průčelí (-4m2) : 1,2*2,1*2 |  | 5.04 | [23 empty] | VV | 0
|  | Mezisoučet |  | 15.599 | [23 empty] | VV | 1
|  | plentované prvky - viz. statika D.2.2 : | [25 empty] | VV | 0
|  | "1" : 0,18*2,92*2 |  | 1.0512 | [23 empty] | VV | 0
|  | "2" : 0,12*1,92*2*2 |  | 0.9216 | [23 empty] | VV | 0
|  | "3" : 0,14*1,92*2*2 |  | 1.0752 | [23 empty] | VV | 0
|  | "4" : 0,1*1,17*2 |  | 0.234 | [23 empty] | VV | 0
|  | "5" : 0,16*3,42*2 |  | 1.0944 | [23 empty] | VV | 0
|  | "7" : 0,12*1,54*2 |  | 0.3696 | [23 empty] | VV | 0
|  | "8" : 0,12*1,85*2 |  | 0.444 | [23 empty] | VV | 0
|  | Mezisoučet |  | 5.19 | [23 empty] | VV | 1
|  | zazdívky do 0,25m2 : | [25 empty] | VV | 0
|  | předpoklad : 5*0,25*2 |  | 2.5 | [23 empty] | VV | 0
|  | předpoklad : 5*0,25*2 |  | 2.5 | [23 empty] | VV | 0
|  | Mezisoučet |  | 5 | [23 empty] | VV | 1
|  | zazdívky do 4m2 : | [25 empty] | VV | 0
|  | viz. půdorys 1NP nový stav : | [25 empty] | VV | 0
|  | mezi 1.02 a 1.08 : 2*1,02*2,15 |  | 4.386 | [23 empty] | VV | 0
|  | mezi 1.12 a 1.13 : 2*1,02*2,15 |  | 4.386 | [23 empty] | VV | 0
|  | na půdě na chodbě cca 10m2 : 10 |  | 10 | [23 empty] | VV | 0
|  | Mezisoučet |  | 18.772 | [23 empty] | VV | 1
|  | zdi cihelné : | [25 empty] | VV | 0
|  | viz. půdorys 1NP nový stav : | [25 empty] | VV | 0
|  | mezi 1.08, 1.09 a 1.12 : 2*(3,25*3,79-0,8*2,15*2) |  | 17.755 | [23 empty] | VV | 0
|  | Mezisoučet |  | 17.755 | [23 empty] | VV | 1
|  | akt.02/2024 : | [25 empty] | VV | 0
|  | zazdění okna v S.05 : 0,6*1,2 |  | 0.72 | [23 empty] | VV | 0
|  | 1PP : | [25 empty] | VV | 0
|  | v S.05 zazdění výklenku : 1,05*2,25 |  | 2.3625 | [23 empty] | VV | 0
|  | mezi S.06 a S.07 : (0,74+0,3)*2*2,7 |  | 5.616 | [23 empty] | VV | 0
|  | 1NP : | [25 empty] | VV | 0
|  | mezi 1.11 a 1.12 : (0,715*2+0,3*2)*3,67 |  | 7.4501 | [23 empty] | VV | 0
|  | Mezisoučet |  | 16.1486 | [23 empty] | VV | 1
|  | Skladba SKL/24 - omítka ze strany S.05 a wc - muži (nad obkladem) : 2,25*(1,7+0,2+0,3*2+2,02) |  | 10.17 | [23 empty] | VV | 0
|  | (3,8-2,15)*(1,75+2,02) |  | 6.2205 | [23 empty] | VV | 0
|  | Mezisoučet |  | 16.3905 | [23 empty] | VV | 1
69 | 612481211RT2 | Vyztužení povrchu vnitřních stěn sklotextilní síťovinou s dodávkou síťoviny a stěrkového tmelu | m2 | 386.1326 |  | 0 |  | 0 |  | 0 | 21 | 0 | 0.00367 | 1.42 | 0 | 0 | 801-1 | RTS 24/ I | RTS 24/ I | 0.36 | 139.01 |  | Práce | Zelená |  |  |  | POL1_
|  | Odkaz na mn. položky pořadí 67 : 321,77720*1,2 |  | 386.1326 | [23 empty] | VV | 5
70 | 619442431R00 | Vytažení profilů, fabionů, hran a koutů fabionů, hran a koutů jakékoliv délky | m | 203 |  | 0 |  | 0 |  | 0 | 21 | 0 | 0.01534 | 3.11 | 0 | 0 | 801-4 | RTS 24/ I | RTS 24/ I | 0.42 | 85.26 |  | Práce | Zelená |  |  |  | POL1_
|  | při opravách sádrových omítek (s dodáním hmot), | [25 empty] | SPI
|  | analogicky dle popisu v PD: | [25 empty] | POP
|  | U stropu fabion r = 60 mm | [25 empty] | POP
|  | 1NP : | [25 empty] | VV | 0
|  | 1.01 zádveří P/1 - SKL/04 - SKL/05 : 2*1,49+2*2,745 |  | 8.47 | [23 empty] | VV | 0
|  | 1.02 chodba čekárna P/2 - SKL/01 a SKL/02 - SKL/05 : 2*1,775+2*1,15+0,6*2+1,94*2+3,445*2 |  | 17.82 | [23 empty] | VV | 0
|  | 1.03 rehabilitace 2 - P/3 antistat - SKL/01 a SKL/02 - SKL/05 : 2,9*1/2+0,1+2,495+2,815+4,845+3,245+1,15+2,24*1/2 |  | 17.22 | [23 empty] | VV | 0
|  | 1.04 rehabilitace elektroléčba - P/3 antistat - SKL/01 a SKL/02 - SKL/05 : 2*2,395+2*2,9 |  | 10.59 | [23 empty] | VV | 0
|  | 1.05 rehabilitace 1 - P/3 antistat - SKL/01 a SKL/02 - SKL/05 : 4,845+3,305+1,15+2,24*1/2+2,9*1/2+0,1+2,495+2,865 |  | 17.33 | [23 empty] | VV | 0
|  | 1.06 hygienické zázemí personálu - P/4 - SKL/01,SKL/02,SKL/03 - SKL/05 , keram. obklad v=2150mm : 2*1+2*1,1+2*0,1+2*1,1+2*1,7+1,7+1+1+1,7 |  | 15.4 | [23 empty] | VV | 0
|  | 1.07 kancelář, šatna - P/2 - SKL/01 a SKL/02 - SKL/05 : 2*3,27+2*1,85 |  | 10.24 | [23 empty] | VV | 0
|  | 1.08 toalety ženy - P/4 - SKL/01,SKL/02,SKL/03 - SKL/01 : 2*(0,94+1,12+0,37+1,12)+2*5,02 |  | 17.14 | [23 empty] | VV | 0
|  | 1.09 toalety bezbariérové - P/4 - SKL/01,SKL/02,SKL/03 - SKL/01 : 2*1,93+2*2,02 |  | 7.9 | [23 empty] | VV | 0
|  | 1.10 toalety muži - P/4 - SKL/01,SKL/02,SKL/03 - SKL/01 : 2*3,33+2*5,02 |  | 16.7 | [23 empty] | VV | 0
|  | 1.12 chodba - P/2 - SKL/01 - SKL/01 (řešená část) : 8+1,94+10,45 |  | 20.39 | [23 empty] | VV | 0
|  | 1.13 čekárna dětského lékaře - P/2 - SKL/01 - SKL/01 : 2*5+2*5,945 |  | 21.89 | [23 empty] | VV | 0
|  | 1.14 čekárna dětského lékaře - P/3 antistat - SKL/01 - SKL/01 : 2*5,01+2*5,945 |  | 21.91 | [23 empty] | VV | 0
|  | Mezisoučet |  | 203 | [23 empty] | VV | 1
71 | 620451121R00 | Omítky cementové omítka cementová zatřená na zdivu nebo betonu, hladká | m2 | 114.8712 |  | 0 |  | 0 |  | 0 | 21 | 0 | 0.05513 | 6.33 | 0 | 0 | 821-1 | RTS 24/ I | RTS 24/ I | 0.45 | 51.69 |  | Práce | Běžná |  |  |  | POL1_
|  | stěn a podhledů, zatřená dřevěným hladítkem na zdivu nebo betonu, ochranná na svislé a šikmé izolaci s cementovým podkladním postřikem a popř. s vypálením povrchu ocelovým hladítkem, | [25 empty] | SPI |  | stěn a podhledů, zatřená dřevěným hladítkem na zdivu nebo betonu, ochranná na svislé a šikmé izolaci s cementovým podkladním postřikem a popř. s vypálením povrchu ocelovým hladítkem,
|  | SKL/26 : | [25 empty] | VV | 0
|  | stěny dojezdu : 1,2*(1,7*2+1,82*2) |  | 8.448 | [23 empty] | VV | 0
|  | Mezisoučet |  | 8.448 | [23 empty] | VV | 1
|  | Skladba SKL/23 - výtahová šachta půda : 3,85*(2,1+4,35)-0,8*2,01 |  | 23.2245 | [23 empty] | VV | 0
|  | Mezisoučet |  | 23.2245 | [23 empty] | VV | 1
|  | Skladba SKL/24 - omítka ze strany výtahové šachty : (1,7*2+1,82*2)*(8,18+3,5) |  | 82.2272 | [23 empty] | VV | 0
|  | -1*1,16*2,05*3 |  | -7.134 | [23 empty] | VV | 0
|  | Mezisoučet |  | 75.0932 | [23 empty] | VV | 1
|  | Skladba SKL/24 - omítka ze strany wc - muži (pod obkladem) : 2,15*(1,75+2,02) |  | 8.1055 | [23 empty] | VV | 0
|  | Mezisoučet |  | 8.1055 | [23 empty] | VV | 1
72 | 622311735RV1 | Zateplení fasády , minerálními deskami s kolmým vláknem, tloušťky 160 mm, zakončené stěrkou s výztužnou tkaninou, | m2 | 23.2245 |  | 0 |  | 0 |  | 0 | 21 | 0 | 0.02806 | 0.65 | 0 | 0 | 801-1 | RTS 24/ I | RTS 24/ I | 1.02 | 23.69 |  | Práce | Zelená |  |  |  | POL1_
|  | nanesení lepicího tmelu na izolační desky, nalepení desek, zajištění talířovými hmoždinkami (6 ks/m2), přebroušení desek EPS, nebo kašírování u minerálních desek, natažení stěrky, vtlačení výztužné tkaniny, přehlazení stěrky. Další vrstvy podle popisu položky. Včetně rohových lišt na hranách budov. | [25 empty] | SPI |  | nanesení lepicího tmelu na izolační desky, nalepení desek, zajištění talířovými hmoždinkami (6 ks/m2), přebroušení desek EPS, nebo kašírování u minerálních desek, natažení stěrky, vtlačení výztužné tkaniny, přehlazení stěrky. Další vrstvy podle popisu položky. Včetně rohových lišt na hranách budov.
|  | Položka neobsahuje kontaktní nátěr a povrchovou úpravu omítkou. | [25 empty] | POP
|  | Součinitel tepelné vodivosti izolantu je 0,041 W/mK. | [25 empty] | POP
|  | Skladba SKL/23 - výtahová šachta půda : 3,85*(2,1+4,35)-0,8*2,01 |  | 23.2245 | [23 empty] | VV | 0
73 | 61-001-SKL/04 | Omítka s vnitřním zateplením viz. SKL/04 | m2 | 20.9191 |  | 0 |  | 0 |  | 0 | 21 | 0 | 0.01524 | 0.32 | 0 | 0 |  | Vlastní | Indiv | 0.52 | 10.88 |  | Práce | Běžná |  |  |  | POL1_
|  | analogicky dle popisu v PD: viz. SKL/04 | [25 empty] | POP
|  | - tepelně izolační deska z minerálních vláken tl.140mm | [25 empty] | POP
|  | - stěrka armovaná skelnou tkaninou | [25 empty] | POP
|  | - penetrační nátěr | [25 empty] | POP
|  | - omítka silikátová | [25 empty] | POP
|  | celková tloušťka skladby 152mm | [25 empty] | POP
|  | Kompletní provedení dle veškerých informací obsažených v PD (textová i výkresová část, technologické postupy, restaurátorské záměry atd.). | [25 empty] | POP |  | Kompletní provedení dle veškerých informací obsažených v PD (textová i výkresová část, technologické postupy, restaurátorské záměry atd.).
|  | Provedení je včetně montáže, demontáže, dodávky, přesunu hmot, přesunu a likvidace suti, povrchové úpravy, repasí, restaurátorských záměrů, | [25 empty] | POP |  | Provedení je včetně montáže, demontáže, dodávky, přesunu hmot, přesunu a likvidace suti, povrchové úpravy, repasí, restaurátorských záměrů,
|  | restaurátorských závěrečných zpráv, dílenských dokumentací, vzorkování a veškerých dalších nutných souvisejících plnění a dodávek potřeb. | [25 empty] | POP |  | restaurátorských závěrečných zpráv, dílenských dokumentací, vzorkování a veškerých dalších nutných souvisejících plnění a dodávek potřeb.
|  | Skladba SKL/04 - zateplení v zádveří : | [25 empty] | VV | 0
|  | 1NP : | [25 empty] | VV | 0
|  | 1.01 zádveří P/1 - SKL/04 - SKL/05 : 3,28*(2*1,49+2*2,745)-(1,35*2,895+2,5*2,1+1,35*2,895) |  | 14.7151 | [23 empty] | VV | 0
|  | dtto ostění a nadpraží : 0,3*(1,49+2,895*2)+0,6*(2,5+2,1*2) |  | 6.204 | [23 empty] | VV | 0
|  | Mezisoučet |  | 20.9191 | [23 empty] | VV | 1
74 | 61-007 | Příplatek za odsouhlasení barevnosti pro vnitřní omítky a malby dle požadavku PD a objednatele | celek | 1 |  | 0 |  | 0 |  | 0 | 21 | 0 | 0 | 0 | 0 | 0 |  | Vlastní | Indiv | 0 | 0 |  | Práce | Běžná |  |  |  | POL1_
|  | Kompletní provedení dle veškerých informací obsažených v PD (textová i výkresová část, technologické postupy, restaurátorské záměry atd.). | [25 empty] | POP |  | Kompletní provedení dle veškerých informací obsažených v PD (textová i výkresová část, technologické postupy, restaurátorské záměry atd.).
|  | Provedení je včetně montáže, demontáže, dodávky, přesunu hmot, přesunu a likvidace suti, povrchové úpravy, repasí, restaurátorských záměrů, | [25 empty] | POP |  | Provedení je včetně montáže, demontáže, dodávky, přesunu hmot, přesunu a likvidace suti, povrchové úpravy, repasí, restaurátorských záměrů,
|  | restaurátorských závěrečných zpráv, dílenských dokumentací, vzorkování a veškerých dalších nutných souvisejících plnění a dodávek potřeb. | [25 empty] | POP |  | restaurátorských závěrečných zpráv, dílenských dokumentací, vzorkování a veškerých dalších nutných souvisejících plnění a dodávek potřeb.
75 | 61247RP01 | Zabudované omítníky v ploše stěn - příplatek za hrany z nerez profilů | m2 | 1229.6677 |  | 0 |  | 0 |  | 0 | 21 | 0 | 0 | 0 | 0 | 0 |  | Vlastní | Indiv | 0 | 0 |  | Práce | Zelená |  |  |  | POL1_
|  | analogicky dle popisu v PD: | [25 empty] | POP
|  | Vystupující svislé hrany vyztužit zapuštěným nerez profilem. | [25 empty] | POP
|  | Kompletní provedení dle veškerých informací obsažených v PD (textová i výkresová část, technologické postupy, restaurátorské záměry atd.). | [25 empty] | POP |  | Kompletní provedení dle veškerých informací obsažených v PD (textová i výkresová část, technologické postupy, restaurátorské záměry atd.).
|  | Provedení je včetně montáže, demontáže, dodávky, přesunu hmot, přesunu a likvidace suti, povrchové úpravy, repasí, restaurátorských záměrů, | [25 empty] | POP |  | Provedení je včetně montáže, demontáže, dodávky, přesunu hmot, přesunu a likvidace suti, povrchové úpravy, repasí, restaurátorských záměrů,
|  | restaurátorských závěrečných zpráv, dílenských dokumentací, vzorkování a veškerých dalších nutných souvisejících plnění a dodávek potřeb. | [25 empty] | POP |  | restaurátorských závěrečných zpráv, dílenských dokumentací, vzorkování a veškerých dalších nutných souvisejících plnění a dodávek potřeb.
|  | Odkaz na mn. položky pořadí 63 : 649,41972 |  | 649.4197 | [23 empty] | VV | 5
|  | Odkaz na mn. položky pořadí 65 : 25,87535 |  | 25.8754 | [23 empty] | VV | 5
|  | Odkaz na mn. položky pořadí 67 : 321,77720 |  | 321.7772 | [23 empty] | VV | 5
|  | Odkaz na mn. položky pořadí 68 : 96,80510 |  | 96.8051 | [23 empty] | VV | 5
|  | Odkaz na mn. položky pořadí 71 : 114,87120 |  | 114.8712 | [23 empty] | VV | 5
|  | Odkaz na mn. položky pořadí 73 : 20,91910 |  | 20.9191 | [23 empty] | VV | 5
76 | SKL/16 | Skladba SKL/16 - zateplení stropní konstrukce sklepa | m2 | 135.812 |  | 0 |  | 0 |  | 0 | 21 | 0 | 0.02579 | 3.5 | 0 | 0 |  | Vlastní | Indiv | 1.42 | 192.85 |  | Práce | Zelená |  |  |  | POL1_
|  | analogicky dle popisu v PD: | [25 empty] | POP
|  | Skladba SKL/16 zateplení stropní konstrukce sklepa. | [25 empty] | POP
|  | - lepidlo tl.10mm | [25 empty] | POP
|  | - tepelně izolační desky z minerální vlny (systémové řešení), kotvená hmoždinkami – hmoždinkami přikotvit pletivo - tl. izolantu 100mm | [25 empty] | POP |  | - tepelně izolační desky z minerální vlny (systémové řešení), kotvená hmoždinkami – hmoždinkami přikotvit pletivo - tl. izolantu 100mm
|  | - nástřik na pletivo | [25 empty] | POP
|  | - nastavovaná vápenná omítka | [25 empty] | POP
|  | Kompletní provedení dle veškerých informací obsažených v PD (textová i výkresová část, technologické postupy, restaurátorské záměry atd.). | [25 empty] | POP |  | Kompletní provedení dle veškerých informací obsažených v PD (textová i výkresová část, technologické postupy, restaurátorské záměry atd.).
|  | Provedení je včetně montáže, demontáže, dodávky, přesunu hmot, přesunu a likvidace suti, povrchové úpravy, repasí, restaurátorských záměrů, | [25 empty] | POP |  | Provedení je včetně montáže, demontáže, dodávky, přesunu hmot, přesunu a likvidace suti, povrchové úpravy, repasí, restaurátorských záměrů,
|  | restaurátorských závěrečných zpráv, dílenských dokumentací, vzorkování a veškerých dalších nutných souvisejících plnění a dodávek potřeb. | [25 empty] | POP |  | restaurátorských závěrečných zpráv, dílenských dokumentací, vzorkování a veškerých dalších nutných souvisejících plnění a dodávek potřeb.
|  | 1PP : | [25 empty] | VV | 0
|  | S.01 sklad topných paliv : 35,5 |  | 35.5 | [23 empty] | VV | 0
|  | S.02 sklad : 20,72 |  | 20.72 | [23 empty] | VV | 0
|  | S.03 technická místnost - P/6 - SKL/01 - SKL/01 : 10,3 |  | 10.3 | [23 empty] | VV | 0
|  | S.04 kotelna : 20,88 |  | 20.88 | [23 empty] | VV | 0
|  | S.05 sklad, vstup : 10,13-0,9*2,02 |  | 8.312 | [23 empty] | VV | 0
|  | S.06 chodba : 40,1 |  | 40.1 | [23 empty] | VV | 0
|  | Mezisoučet |  | 135.812 | [23 empty] | VV | 1
Díl: | 62 | Úpravy povrchů vnější |  |  |  | 0 |  | 0 |  | 0 |  | 0 |  | 10.07 |  | 0 |  |  |  |  | 383.59 | [6 empty] | DIL
77 | 620991121R00 | Zakrývání výplní vnějších otvorů z postaveného lešení | m2 | 29.515 |  | 0 |  | 0 |  | 0 | 21 | 0 | 4e-05 | 0 | 0 | 0 | 801-1 | RTS 24/ I | RTS 24/ I | 0.08 | 2.36 |  | Práce | Zelená |  |  |  | POL1_
|  | s rámy a zárubněmi, zábradlí, předmětů oplechování apod., které se zřizují ještě před úpravami povrchu, před jejich znečištěním při úpravách povrchu nástřikem plastických (lepivých) maltovin | [25 empty] | SPI |  | s rámy a zárubněmi, zábradlí, předmětů oplechování apod., které se zřizují ještě před úpravami povrchu, před jejich znečištěním při úpravách povrchu nástřikem plastických (lepivých) maltovin
|  | severovýchodní průčelí : | [25 empty] | VV | 0
|  | 1x ON/11 : 1*1,5*1,5 |  | 2.25 | [23 empty] | VV | 0
|  | 1x ON/13 : 1*3*0,44 |  | 1.32 | [23 empty] | VV | 0
|  | 3x ON/14 : 3*1,12*2,05 |  | 6.888 | [23 empty] | VV | 0
|  | 1x ON/25 : 1*1,1*0,89 |  | 0.979 | [23 empty] | VV | 0
|  | 2x ON/28 : 2*0,84*0,6 |  | 1.008 | [23 empty] | VV | 0
|  | 1x DN/23c : 1*2,1*1,95 |  | 4.095 | [23 empty] | VV | 0
|  | severozápadní průčelí : | [25 empty] | VV | 0
|  | 2x ON/11 : 2*1,5*1,5 |  | 4.5 | [23 empty] | VV | 0
|  | 1x ON/12 : 1*0,75*1,5 |  | 1.125 | [23 empty] | VV | 0
|  | 3x ON/27 : 3*1,2*0,6 |  | 2.16 | [23 empty] | VV | 0
|  | jihozápadní průčelí : | [25 empty] | VV | 0
|  | 1x ON/10 : 1*1,5*1,5 |  | 2.25 | [23 empty] | VV | 0
|  | 1x DN/01 : 1*1,4*2,1 |  | 2.94 | [23 empty] | VV | 0
|  | Mezisoučet |  | 29.515 | [23 empty] | VV | 1
78 | 621477225R00 | Oprava vnějších štukových omítek podhledů složitost fasády I.-II., množství opravované plochy 41 až 50 % | m2 | 4.917 |  | 0 |  | 0 |  | 0 | 21 | 0 | 0.02114 | 0.1 | 0 | 0 | 801-4 | RTS 24/ I | RTS 24/ I | 0.6 | 2.95 |  | Práce | Zelená |  |  |  | POL1_
|  | navlhčení podkladu, cementový postřik, jádrová omítka a štuk na uvedeném procentu plochy podhledu | [25 empty] | SPI
|  | Skladba SKL/08 oprava fasády přístřešku vstupu : | [25 empty] | VV | 0
|  | b) podhled : 1,65*2,98 |  | 4.917 | [23 empty] | VV | 0
|  | Mezisoučet |  | 4.917 | [23 empty] | VV | 1
79 | 621481211RT2 | Vyztužení vnějších omítek podhledů sklotextilní síťovinou s dodávkou výztužné sítě a stěrkového tmelu | m2 | 4.917 |  | 0 |  | 0 |  | 0 | 21 | 0 | 0.00367 | 0.02 | 0 | 0 | 801-1 | RTS 24/ I | RTS 24/ I | 0.44 | 2.16 |  | Práce | Zelená |  |  |  | POL1_
|  | Skladba SKL/08 oprava fasády přístřešku vstupu : | [25 empty] | VV | 0
|  | b) podhled : 1,65*2,98 |  | 4.917 | [23 empty] | VV | 0
|  | Mezisoučet |  | 4.917 | [23 empty] | VV | 1
80 | 622311523RT1 | Zateplení soklu extrudovaným polystyrénem, tloušťky 120 mm, kontaktní nátěr a akrylátová omítka | m2 | 39.229 |  | 0 |  | 0 |  | 0 | 21 | 0 | 0.01519 | 0.6 | 0 | 0 | 801-1 | RTS 24/ I | RTS 24/ I | 1.2558 | 49.26 |  | Práce | Zelená |  |  |  | POL1_
|  | nanesení lepicího tmelu na izolační desky, nalepení desek, zajištění talířovými hmoždinkami (6 ks/m2), přebroušení desek, natažení stěrky, vtlačení výztužné tkaniny, přehlazení stěrky. Další vrstvy podle popisu položky. Včetně rohových lišt na hranách budov. | [25 empty] | SPI |  | nanesení lepicího tmelu na izolační desky, nalepení desek, zajištění talířovými hmoždinkami (6 ks/m2), přebroušení desek, natažení stěrky, vtlačení výztužné tkaniny, přehlazení stěrky. Další vrstvy podle popisu položky. Včetně rohových lišt na hranách budov.
|  | Součinitel tepelné vodivosti izolantu je 0,036 W/mK. | [25 empty] | POP
|  | Úprava soklu přístavby : | [25 empty] | VV | 0
|  | severovýchodní průčelí pdf odečet : 8,169 |  | 8.169 | [23 empty] | VV | 0
|  | severozápadní průčelí pdf odečet : 11,312 |  | 11.312 | [23 empty] | VV | 0
|  | jihozápadní průčelí plocha pdf odečet : 1,538 |  | 1.538 | [23 empty] | VV | 0
|  | Mezisoučet |  | 21.019 | [23 empty] | VV | 1
|  | sokl centrální část budovy : 6,21+12 |  | 18.21 | [23 empty] | VV | 0
|  | Mezisoučet |  | 18.21 | [23 empty] | VV | 1
81 | 622311736RT6 | Zateplení fasády , minerálními deskami s kolmým vláknem, tloušťky 180 mm, kontaktní nátěr a silikátová omítka, škrábaná, zrnitost 2 mm | m2 | 160.6785 |  | 0 |  | 0 |  | 0 | 21 | 0 | 0.03319 | 5.33 | 0 | 0 | 801-1 | RTS 24/ I | RTS 24/ I | 1.4158 | 227.49 |  | Práce | Zelená |  |  |  | POL1_
|  | nanesení lepicího tmelu na izolační desky, nalepení desek, zajištění talířovými hmoždinkami (6 ks/m2), přebroušení desek EPS, nebo kašírování u minerálních desek, natažení stěrky, vtlačení výztužné tkaniny, přehlazení stěrky. Další vrstvy podle popisu položky. Včetně rohových lišt na hranách budov. | [25 empty] | SPI |  | nanesení lepicího tmelu na izolační desky, nalepení desek, zajištění talířovými hmoždinkami (6 ks/m2), přebroušení desek EPS, nebo kašírování u minerálních desek, natažení stěrky, vtlačení výztužné tkaniny, přehlazení stěrky. Další vrstvy podle popisu položky. Včetně rohových lišt na hranách budov.
|  | Součinitel tepelné vodivosti izolantu je 0,041 W/mK. | [25 empty] | POP
|  | Skladba SKL/07 - kontaktní zateplovací systém tl.140mm : | [25 empty] | VV | 0
|  | severovýchodní průčelí : | [25 empty] | VV | 0
|  | plocha pdf odečet : 31,752 |  | 31.752 | [23 empty] | VV | 0
|  | odpočet 1x ON/11 : -1*1,5*1,5 |  | -2.25 | [23 empty] | VV | 0
|  | odpočet 1x ON/13 : -1*3*0,44 |  | -1.32 | [23 empty] | VV | 0
|  | Mezisoučet |  | 28.182 | [23 empty] | VV | 1
|  | severozápadní průčelí : | [25 empty] | VV | 0
|  | plocha KZS v úrovni přístavby - pdf odečet : 47,467 |  | 47.467 | [23 empty] | VV | 0
|  | plocha KZS na štítu centrální části budovy nad úrovní střech - pd odečet : 15,864 |  | 15.864 | [23 empty] | VV | 0
|  | odpočet 2x ON/11 : -2*1,5*1,5 |  | -4.5 | [23 empty] | VV | 0
|  | odpočet 1x ON/12 : -1*0,75*1,5 |  | -1.125 | [23 empty] | VV | 0
|  | Mezisoučet |  | 57.706 | [23 empty] | VV | 1
|  | jihozápadní průčelí : | [25 empty] | VV | 0
|  | plocha pdf odečet : 29,715 |  | 29.715 | [23 empty] | VV | 0
|  | odpočet 1x ON/10 : -1*1,5*1,5 |  | -2.25 | [23 empty] | VV | 0
|  | odpočet 1x DN/01 : -1*1,4*2,1 |  | -2.94 | [23 empty] | VV | 0
|  | Mezisoučet |  | 24.525 | [23 empty] | VV | 1
|  | centrální budova (uvažováno adekvátně na obvodových stěnách řešené části) : | [25 empty] | VV | 0
|  | východní průčelí do zahrady : 7,985*5,9 |  | 47.1115 | [23 empty] | VV | 0
|  | odpočet 2xON/25 : -1*1,1*0,89*2 |  | -1.958 | [23 empty] | VV | 0
|  | odpočet 3xON/14 : -1*1,12*2,05*3 |  | -6.888 | [23 empty] | VV | 0
|  | severní průčelí (štít centrální budovy v úrovni vstupu) : 12 |  | 12 | [23 empty] | VV | 0
|  | západní průčelí do ulice v této fázi neřešeno : | [25 empty] | VV | 0
|  | Mezisoučet |  | 50.2655 | [23 empty] | VV | 1
82 | 622311750R00 | Povrchová úprava ostění zateplovacího systému z minerální vlny, kontaktní nátěr a omítka silikonová | m2 | 9.477 |  | 0 |  | 0 |  | 0 | 21 | 0 | 0.01489 | 0.14 | 0 | 0 | 801-1 | RTS 24/ I | RTS 24/ I | 2.33 | 22.08 |  | Práce | Zelená |  |  |  | POL1_
|  | okenní a rohové lišty, výztužná stěrka. Povrchová úprava dle popisu položky. | [25 empty] | SPI
|  | severovýchodní průčelí : | [25 empty] | VV | 0
|  | 1x ON/11 : 1*1,5*3*0,18 |  | 0.81 | [23 empty] | VV | 0
|  | 1x ON/13 : 1*(3+0,44*2)*0,18 |  | 0.6984 | [23 empty] | VV | 0
|  | severozápadní průčelí : | [25 empty] | VV | 0
|  | 2x ON/11 : 2*1,5*3*0,18 |  | 1.62 | [23 empty] | VV | 0
|  | 1x ON/12 : 1*(0,75+1,5*2)*0,18 |  | 0.675 | [23 empty] | VV | 0
|  | jihozápadní průčelí : | [25 empty] | VV | 0
|  | 1x ON/10 : 1*1,5*3*0,18 |  | 0.81 | [23 empty] | VV | 0
|  | 1x DN/01 : 1*(1,4+2,1*2)*0,18 |  | 1.008 | [23 empty] | VV | 0
|  | Mezisoučet |  | 5.6214 | [23 empty] | VV | 1
|  | centrální budova (uvažováno adekvátně na obvodových stěnách řešené části) : | [25 empty] | VV | 0
|  | odpočet 2xON/25 : 2*(1,1+0,89*2)*0,18 |  | 1.0368 | [23 empty] | VV | 0
|  | odpočet 3xON/14 : 3*(1,12+2,05*2)*0,18 |  | 2.8188 | [23 empty] | VV | 0
|  | Mezisoučet |  | 3.8556 | [23 empty] | VV | 1
83 | 622300154R00 | Profil zakládací plastový, pro jakoukoliv tloušťku izolantu, montáž | m | 32.47 |  | 0 |  | 0 |  | 0 | 21 | 0 | 3e-05 | 0 | 0 | 0 | 801-1 | RTS 24/ I | RTS 24/ I | 0.32 | 10.39 |  | Práce | Zelená |  |  |  | POL1_
|  | bez dodávky materiálu | [25 empty] | POP
|  | 7,32+11,77+7,185+7,985-0,3-1,49 |  | 32.47 | [23 empty] | VV | 0
|  | Mezisoučet |  | 32.47 | [23 empty] | VV | 1
84 | 622421143R00 | Omítky vnější stěn vápenocementové štukové, , složitost 1÷ 2 | m2 | 19.519 |  | 0 |  | 0 |  | 0 | 21 | 0 | 0.05258 | 1.03 | 0 | 0 | 801-1 | RTS 24/ I | RTS 24/ I | 0.92 | 17.96 |  | Práce | Zelená |  |  |  | POL1_
|  | zazdívky obvodového zdiva : | [25 empty] | VV | 0
|  | severovýchodní průčelí (-1m2) : 0,9*0,6+0,6*0,6+0,9*0,25*2 |  | 1.35 | [23 empty] | VV | 0
|  | jihozápadní průčelí (-1m2) : 1,2*0,25*2 |  | 0.6 | [23 empty] | VV | 0
|  | Mezisoučet |  | 1.95 | [23 empty] | VV | 1
|  | zazdívky obvodového zdiva : | [25 empty] | VV | 0
|  | severovýchodní průčelí (-2m2) : 0,8*1,8+0,7*1,8 |  | 2.7 | [23 empty] | VV | 0
|  | severozápadní průčelí (-2m2) : 1,692+1,609+1,243+1,953+1,362 |  | 7.859 | [23 empty] | VV | 0
|  | jihozápadní průčelí (-4m2) : 1,2*2,1*2 |  | 5.04 | [23 empty] | VV | 0
|  | Mezisoučet |  | 15.599 | [23 empty] | VV | 1
|  | akt.02/2024 : 0,6*1,2+0,5*2,5 |  | 1.97 | [23 empty] | VV | 0
|  | Mezisoučet |  | 1.97 | [23 empty] | VV | 1
85 | 622422521R00 | Oprava vnějších omítek vápenných a vápenocementových štukových, stupeň členitosti 1 a 2, v množství opravované plochy přes 40 do 50 %, s barvením na 100% opravované plochy, bez nákladů na umělecké dekorace fasád | m2 | 14.612 |  | 0 |  | 0 |  | 0 | 21 | 0 | 0.04255 | 0.62 | 0 | 0 | 801-4 | RTS 24/ I | RTS 24/ I | 0.6 | 8.77 |  | Práce | Běžná |  |  |  | POL1_
|  | bez otlučení vadných míst | [25 empty] | SPI
|  | Včetně barvení vždy celé plochy (100%), s výjimkou položek oprav omítek drásaných. | [25 empty] | POP
|  | Skladba SKL/08 oprava fasády přístřešku vstupu : | [25 empty] | VV | 0
|  | a) stěny : 2*6,031+0,3*1,5*3+0,3*4 |  | 14.612 | [23 empty] | VV | 0
|  | Mezisoučet |  | 14.612 | [23 empty] | VV | 1
86 | 622422722R00 | Oprava vnějších omítek vápenných a vápenocementových s překrytím celé plochy štukem stupeň členitosti 1 a 2, v množství opravované plochy přes 65 do 80 %, bez nátěru, bez nákladů na umělecké dekorace fasád | m2 | 39.229 |  | 0 |  | 0 |  | 0 | 21 | 0 | 0.05513 | 2.16 | 0 | 0 | 801-4 | RTS 24/ I | RTS 24/ I | 0.89 | 34.91 |  | Práce | Zelená |  |  |  | POL1_
|  | bez otlučení vadných míst | [25 empty] | SPI
|  | Včetně barvení vždy celé plochy (100%), s výjimkou položek oprav omítek drásaných. | [25 empty] | POP
|  | Úprava soklu přístavby : | [25 empty] | VV | 0
|  | severovýchodní průčelí pdf odečet : 8,169 |  | 8.169 | [23 empty] | VV | 0
|  | severozápadní průčelí pdf odečet : 11,312 |  | 11.312 | [23 empty] | VV | 0
|  | jihozápadní průčelí plocha pdf odečet : 1,538 |  | 1.538 | [23 empty] | VV | 0
|  | Mezisoučet |  | 21.019 | [23 empty] | VV | 1
|  | sokl centrální část budovy : 6,21+12 |  | 18.21 | [23 empty] | VV | 0
|  | Mezisoučet |  | 18.21 | [23 empty] | VV | 1
87 | 622473186R00 | Příplatek za rohovník - dodávka materiálu | m | 24.48 |  | 0 |  | 0 |  | 0 | 21 | 0 | 0.00045 | 0.01 | 0 | 0 | 801-1 | RTS 24/ I | RTS 24/ I | 0 | 0 |  | Práce | Běžná |  |  |  | POL1_
|  | Skladba SKL/08 oprava fasády přístřešku vstupu : 2*4,1 |  | 8.2 | [23 empty] | VV | 0
|  | 4*2,37 |  | 9.48 | [23 empty] | VV | 0
|  | 2*1,4 |  | 2.8 | [23 empty] | VV | 0
|  | 2+2 |  | 4 | [23 empty] | VV | 0
88 | 622481211RT2 | Vyztužení povrchových úprav vnějších stěn stěrkou s výztužnou sklotextilní tkaninou, s dodávkou sítě a stěrkového tmelu | m2 | 14.612 |  | 0 |  | 0 |  | 0 | 21 | 0 | 0.00367 | 0.05 | 0 | 0 | 801-1 | RTS 24/ I | RTS 24/ I | 0.36 | 5.26 |  | Práce | Běžná |  |  |  | POL1_
|  | Skladba SKL/08 oprava fasády přístřešku vstupu : | [25 empty] | VV | 0
|  | a) stěny : 2*6,031+0,3*1,5*3+0,3*4 |  | 14.612 | [23 empty] | VV | 0
|  | Mezisoučet |  | 14.612 | [23 empty] | VV | 1
89 | 62-001 | Příplatek za odsouhlasení barevnosti pro fasády dle požadavku PD a objednatele | celek | 1 |  | 0 |  | 0 |  | 0 | 21 | 0 | 0 | 0 | 0 | 0 |  | Vlastní | Indiv | 0 | 0 |  | Práce | Běžná |  |  |  | POL1_
|  | Kompletní provedení dle veškerých informací obsažených v PD (textová i výkresová část, technologické postupy, restaurátorské záměry atd.). | [25 empty] | POP |  | Kompletní provedení dle veškerých informací obsažených v PD (textová i výkresová část, technologické postupy, restaurátorské záměry atd.).
|  | Provedení je včetně montáže, demontáže, dodávky, přesunu hmot, přesunu a likvidace suti, povrchové úpravy, repasí, restaurátorských záměrů, | [25 empty] | POP |  | Provedení je včetně montáže, demontáže, dodávky, přesunu hmot, přesunu a likvidace suti, povrchové úpravy, repasí, restaurátorských záměrů,
|  | restaurátorských závěrečných zpráv, dílenských dokumentací, vzorkování a veškerých dalších nutných souvisejících plnění a dodávek potřeb. | [25 empty] | POP |  | restaurátorských závěrečných zpráv, dílenských dokumentací, vzorkování a veškerých dalších nutných souvisejících plnění a dodávek potřeb.
90 | 55392893R | lišta soklová; pro desky tl. 140 mm; materiál Al; tl. 0,70 mm | m | 38.964 |  | 0 |  | 0 |  | 0 | 21 | 0 | 0.00033 | 0.01 | 0 | 0 | SPCM | RTS 24/ I | RTS 24/ I | 0 | 0 |  | Specifikace | Zelená |  |  |  | POL3_
|  | Odkaz na mn. položky pořadí 83 : 32,47000*1,2 |  | 38.964 | [23 empty] | VV | 5
Díl: | 63 | Podlahy a podlahové konstrukce |  |  |  | 0 |  | 0 |  | 0 |  | 0 |  | 44.71 |  | 0 |  |  |  |  | 260.41 | [6 empty] | DIL
91 | 631315611R00 | Mazanina z betonu prostého tl. přes 120 do 240 mm třídy C 16/20 , | m3 | 0.81285 |  | 0 |  | 0 |  | 0 | 21 | 0 | 2.525 | 2.05 | 0 | 0 | 801-1 | RTS 24/ I | RTS 24/ I | 2.317 | 1.88 |  | Práce | Běžná |  |  |  | POL1_
|  | (z kameniva) hlazená dřevěným hladítkem | [25 empty] | SPI
|  | Včetně vytvoření dilatačních spár, bez zaplnění. | [25 empty] | POP
|  | SKL/26 : | [25 empty] | VV | 0
|  | dojezd výtahu : (2,2*2,32+0,7*0,45)*0,15 |  | 0.81285 | [23 empty] | VV | 0
|  | Mezisoučet |  | 0.81285 | [23 empty] | VV | 1
92 | 631315621R00 | Mazanina z betonu prostého tl. přes 120 do 240 mm třídy C 20/25, | m3 | 0.74333 |  | 0 |  | 0 |  | 0 | 21 | 0 | 2.525 | 1.88 | 0 | 0 | 801-1 | RTS 24/ I | RTS 24/ I | 2.317 | 1.72 |  | Práce | Běžná |  |  |  | POL1_
|  | (z kameniva) hlazená dřevěným hladítkem | [25 empty] | SPI
|  | Včetně vytvoření dilatačních spár, bez zaplnění. | [25 empty] | POP
|  | přerušený podkladní beton podél akustické příčky (obě strany) uvaž. 150mm : 0,15*(1-0,15)*5,83 |  | 0.74333 | [23 empty] | VV | 0
93 | 631319175R00 | Příplatek za stržení povrchu tloušťka mazaniny od 120 mm do 240 mm | m3 | 0.74333 |  | 0 |  | 0 |  | 0 | 21 | 0 | 0 | 0 | 0 | 0 | 801-1 | RTS 24/ I | RTS 24/ I | 0.205 | 0.15 |  | Práce | Běžná |  |  |  | POL1_
|  | spodní vrstvy mazaniny latí před vložením výztuže nebo pletiva pro tloušťku obou vrstev mazaniny | [25 empty] | SPI
|  | Odkaz na mn. položky pořadí 92 : 0,74333 |  | 0.74333 | [23 empty] | VV | 5
94 | 631342738R00 | Mazanina z betonu lehkého hutného konstrukčního tloušťky přes 50 do 100 mm perlitový, pevnost v tlaku 2,8 MPa | m3 | 8.0739 |  | 0 |  | 0 |  | 0 | 21 | 0 | 0.5895 | 4.76 | 0 | 0 | 801-1 | RTS 24/ I | RTS 24/ I | 5.14 | 41.5 |  | Práce | Běžná |  |  |  | POL1_
|  | vyspravení spádového betonu střechy do 100mm : | [25 empty] | VV | 0
|  | Skladba SKL/06 - střrecha extenzívní zelená včetně výsadby : 7,18*(10,16+0,14*2)*0,1 |  | 7.4959 | [23 empty] | VV | 0
|  | Skladba SKL/10 zastřešení vchodu : 2,035*2,84*0,1 |  | 0.57794 | [23 empty] | VV | 0
|  | Mezisoučet |  | 8.0739 | [23 empty] | VV | 1
95 | 631361921RT4 | Výztuž mazanin z betonů a z lehkých betonů ze svařovaných sítí průměr drátu 6 mm, velikost oka 100/100 mm | t | 0.02507 |  | 0 |  | 0 |  | 0 | 21 | 0 | 1.0662 | 0.03 | 0 | 0 | 801-1 | RTS 24/ I | RTS 24/ I | 15.231 | 0.38 |  | Práce | Běžná |  |  |  | POL1_
|  | včetně distančních prvků | [25 empty] | SPI
|  | přerušený podkladní beton podél akustické příčky (obě strany) uvaž. 150mm jedna vrstva svař. sítě 100/100/6mm (hmotnost 4,4kg/m2) : 4,4*(1-0,15)*5,83*1,15*1/1000 |  | 0.02507 | [23 empty] | VV | 0
96 | 631571010R00 | Násyp bez dodávky materiálu bez určení tloušťky | m3 | 5.9967 |  | 0 |  | 0 |  | 0 | 21 | 0 | 0 | 0 | 0 | 0 | 801-1 | RTS 24/ I | RTS 24/ I | 1.836 | 11.01 |  | Práce | Běžná |  |  |  | POL1_
|  | pod mazaniny a dlažby, popř. na plochých střechách, vodorovný nebo ve spádu, s udusáním a urovnáním povrchu, | [25 empty] | SPI |  | pod mazaniny a dlažby, popř. na plochých střechách, vodorovný nebo ve spádu, s udusáním a urovnáním povrchu,
|  | Skladba SKL/06 - střrecha extenzívní zelená včetně výsadby - substrát 80mm : 7,18*(10,16+0,14*2)*0,08 |  | 5.9967 | [23 empty] | VV | 0
97 | 632411115RT1 | Potěr ze suchých směsí samonivelační anhydritový, tloušťky 15 mm, bez penetrace | m2 | 170.56 |  | 0 |  | 0 |  | 0 | 21 | 0 | 0.02835 | 4.84 | 0 | 0 | 801-1 | RTS 24/ I | RTS 24/ I | 0.3 | 51.17 |  | Práce | Zelená |  |  |  | POL1_
|  | s rozprostřením a uhlazením | [25 empty] | SPI
|  | Skladba P/1 : | [25 empty] | VV | 0
|  | 1NP : | [25 empty] | VV | 0
|  | 1.01 zádveří P/1 - SKL/04 - SKL/05 : 5,61 |  | 5.61 | [23 empty] | VV | 0
|  | Mezisoučet |  | 5.61 | [23 empty] | VV | 1
|  | Skladba P/2 : | [25 empty] | VV | 0
|  | 1NP : | [25 empty] | VV | 0
|  | 1.02 chodba čekárna P/2 - SKL/01 a SKL/02 - SKL/05 : 13,62 |  | 13.62 | [23 empty] | VV | 0
|  | 1.07 kancelář, šatna - P/2 - SKL/01 a SKL/02 - SKL/05 : 6,05 |  | 6.05 | [23 empty] | VV | 0
|  | 1.12 chodba - P/2 - SKL/01 - SKL/01 : 9,5 |  | 9.5 | [23 empty] | VV | 0
|  | 1.13 čekárna dětského lékaře - P/2 - SKL/01 - SKL/01 : 29,71 |  | 29.71 | [23 empty] | VV | 0
|  | Mezisoučet |  | 58.88 | [23 empty] | VV | 1
|  | Skladba P/3 : | [25 empty] | VV | 0
|  | 1NP : | [25 empty] | VV | 0
|  | 1.03 rehabilitace 2 - P/3 antistat - SKL/01 a SKL/02 - SKL/05 : 15,96 |  | 15.96 | [23 empty] | VV | 0
|  | 1.04 rehabilitace elektroléčba - P/3 antistat - SKL/01 a SKL/02 - SKL/05 : 6,95 |  | 6.95 | [23 empty] | VV | 0
|  | 1.05 rehabilitace 1 - P/3 antistat - SKL/01 a SKL/02 - SKL/05 : 16,3 |  | 16.3 | [23 empty] | VV | 0
|  | 1.14 čekárna dětského lékaře - P/3 antistat - SKL/01 - SKL/01 : 29,79 |  | 29.79 | [23 empty] | VV | 0
|  | Mezisoučet |  | 69 | [23 empty] | VV | 1
|  | Skladba P/4 : | [25 empty] | VV | 0
|  | 1NP : | [25 empty] | VV | 0
|  | 1.06 hygienické zázemí personálu - P/4 - SKL/01,SKL/02,SKL/03 - SKL/05 , keram. obklad v=2150mm : 6,29 |  | 6.29 | [23 empty] | VV | 0
|  | 1.08 toalety ženy - P/4 - SKL/01,SKL/02,SKL/03 - SKL/01 : 15,09 |  | 15.09 | [23 empty] | VV | 0
|  | 1.09 toalety bezbariérové - P/4 - SKL/01,SKL/02,SKL/03 - SKL/01 : 4,14 |  | 4.14 | [23 empty] | VV | 0
|  | 1.10 toalety muži - P/4 - SKL/01,SKL/02,SKL/03 - SKL/01 : 11,55 |  | 11.55 | [23 empty] | VV | 0
|  | Mezisoučet |  | 37.07 | [23 empty] | VV | 1
98 | 632411906R00 | Potěr ze suchých směsí nátěr velmi savých podkladů penetrační, | m2 | 170.56 |  | 0 |  | 0 |  | 0 | 21 | 0 | 0.00037 | 0.06 | 0 | 0 | 801-1 | RTS 24/ I | RTS 24/ I | 0.09 | 15.35 |  | Práce | Zelená |  |  |  | POL1_
|  | s rozprostřením a uhlazením | [25 empty] | SPI
|  | Odkaz na mn. položky pořadí 97 : 170,56000 |  | 170.56 | [23 empty] | VV | 5
99 | 632441047RT3 | Potěr litý anhydritový anhydritový, pevnost v tlaku 30 MPa, pokládaná plocha do 500 m2, tloušťka 60 mm | m2 | 175.56 |  | 0 |  | 0 |  | 0 | 21 | 0 | 0.1323 | 23.23 | 0 | 0 | 801-1 | RTS 24/ I | RTS 24/ I | 0.14 | 24.58 |  | Práce | Zelená |  |  |  | POL1_
|  | dovoz směsi, doprava pomocí šnekového čerpadla, lití hadicí na plochu, dvojí (křížem vedené) rozvlnění hrazdami | [25 empty] | SPI |  | dovoz směsi, doprava pomocí šnekového čerpadla, lití hadicí na plochu, dvojí (křížem vedené) rozvlnění hrazdami
|  | Skladba P/1 : | [25 empty] | VV | 0
|  | 1NP : | [25 empty] | VV | 0
|  | 1.01 zádveří P/1 - SKL/04 - SKL/05 : 5,61 |  | 5.61 | [23 empty] | VV | 0
|  | Mezisoučet |  | 5.61 | [23 empty] | VV | 1
|  | Skladba P/2 : | [25 empty] | VV | 0
|  | 1NP : | [25 empty] | VV | 0
|  | 1.02 chodba čekárna P/2 - SKL/01 a SKL/02 - SKL/05 : 13,62 |  | 13.62 | [23 empty] | VV | 0
|  | 1.07 kancelář, šatna - P/2 - SKL/01 a SKL/02 - SKL/05 : 6,05 |  | 6.05 | [23 empty] | VV | 0
|  | 1.12 chodba - P/2 - SKL/01 - SKL/01 : 9,5+5 |  | 14.5 | [23 empty] | VV | 0
|  | 1.13 čekárna dětského lékaře - P/2 - SKL/01 - SKL/01 : 29,71 |  | 29.71 | [23 empty] | VV | 0
|  | Mezisoučet |  | 63.88 | [23 empty] | VV | 1
|  | Skladba P/3 : | [25 empty] | VV | 0
|  | 1NP : | [25 empty] | VV | 0
|  | 1.03 rehabilitace 2 - P/3 antistat - SKL/01 a SKL/02 - SKL/05 : 15,96 |  | 15.96 | [23 empty] | VV | 0
|  | 1.04 rehabilitace elektroléčba - P/3 antistat - SKL/01 a SKL/02 - SKL/05 : 6,95 |  | 6.95 | [23 empty] | VV | 0
|  | 1.05 rehabilitace 1 - P/3 antistat - SKL/01 a SKL/02 - SKL/05 : 16,3 |  | 16.3 | [23 empty] | VV | 0
|  | 1.14 čekárna dětského lékaře - P/3 antistat - SKL/01 - SKL/01 : 29,79 |  | 29.79 | [23 empty] | VV | 0
|  | Mezisoučet |  | 69 | [23 empty] | VV | 1
|  | Skladba P/4 : | [25 empty] | VV | 0
|  | 1NP : | [25 empty] | VV | 0
|  | 1.06 hygienické zázemí personálu - P/4 - SKL/01,SKL/02,SKL/03 - SKL/05 , keram. obklad v=2150mm : 6,29 |  | 6.29 | [23 empty] | VV | 0
|  | 1.08 toalety ženy - P/4 - SKL/01,SKL/02,SKL/03 - SKL/01 : 15,09 |  | 15.09 | [23 empty] | VV | 0
|  | 1.09 toalety bezbariérové - P/4 - SKL/01,SKL/02,SKL/03 - SKL/01 : 4,14 |  | 4.14 | [23 empty] | VV | 0
|  | 1.10 toalety muži - P/4 - SKL/01,SKL/02,SKL/03 - SKL/01 : 11,55 |  | 11.55 | [23 empty] | VV | 0
|  | Mezisoučet |  | 37.07 | [23 empty] | VV | 1
100 | 632441491R00 | Potěr litý anhydritový broušení anhydritových potěrů | m2 | 175.56 |  | 0 |  | 0 |  | 0 | 21 | 0 | 0 | 0 | 0 | 0 | 801-1 | RTS 24/ I | RTS 24/ I | 0.05 | 8.78 |  | Práce | Zelená |  |  |  | POL1_
|  | dovoz směsi, doprava pomocí šnekového čerpadla, lití hadicí na plochu, dvojí (křížem vedené) rozvlnění hrazdami | [25 empty] | SPI |  | dovoz směsi, doprava pomocí šnekového čerpadla, lití hadicí na plochu, dvojí (křížem vedené) rozvlnění hrazdami
|  | Odkaz na mn. položky pořadí 99 : 175,56000 |  | 175.56 | [23 empty] | VV | 5
101 | 632451221R00 | Potěr pískocementový na mazaninách hlazený ocelovým hladítkem o tloušťce od 10 do 20 mm | m2 | 4.153 |  | 0 |  | 0 |  | 0 | 21 | 0 | 0.0482 | 0.2 | 0 | 0 | 801-1 | RTS 24/ I | RTS 24/ I | 0.36 | 1.5 |  | Práce | Zelená |  |  |  | POL1_
|  | nebo betonových podkladech (400 kg cementu/m3) | [25 empty] | SPI
|  | SKL/26 : | [25 empty] | VV | 0
|  | dojezd výtahu : 1,9*2,02+0,7*0,45 |  | 4.153 | [23 empty] | VV | 0
|  | Mezisoučet |  | 4.153 | [23 empty] | VV | 1
102 | 632477123R00 | Reprofilace vodorovných betonových povrchů polymercementová malta+penetrace, tloušťky do 10 mm | m2 | 137.63 |  | 0 |  | 0 |  | 0 | 21 | 0 | 0.02118 | 2.92 | 0 | 0 | 801-4 | RTS 24/ I | RTS 24/ I | 0.47 | 64.69 |  | Práce | Běžná |  |  |  | POL1_
|  | rozmíchání směsi s vodou, nanesení stěrky | [25 empty] | SPI
|  | Skladba P/6 : | [25 empty] | VV | 0
|  | 1PP : | [25 empty] | VV | 0
|  | S.01 sklad topných paliv - bez úprav : 35,5 |  | 35.5 | [23 empty] | VV | 0
|  | S.02 sklad - bez úprav : 20,72 |  | 20.72 | [23 empty] | VV | 0
|  | S.03 technická místnost - P/6 - SKL/01 - SKL/01 : 10,3 |  | 10.3 | [23 empty] | VV | 0
|  | S.04 kotelna - bez úprav : 20,88 |  | 20.88 | [23 empty] | VV | 0
|  | S.05 sklad, vstup - bez úprav : 10,13 |  | 10.13 | [23 empty] | VV | 0
|  | S.06 chodba - bez úprav : 40,1 |  | 40.1 | [23 empty] | VV | 0
|  | Mezisoučet |  | 137.63 | [23 empty] | VV | 1
103 | 632477125R00 | Reprofilace vodorovných betonových povrchů polymercementová malta+penetrace, tloušťky do 20 mm | m2 | 68.815 |  | 0 |  | 0 |  | 0 | 21 | 0 | 0.04165 | 2.87 | 0 | 0 | 801-4 | RTS 24/ I | RTS 24/ I | 0.52 | 35.78 |  | Práce | Běžná |  |  |  | POL1_
|  | rozmíchání směsi s vodou, nanesení stěrky | [25 empty] | SPI
|  | lokálne pro P/6 uvažováno 50% : | [25 empty] | VV | 0
|  | Odkaz na mn. položky pořadí 102 : 137,63000*0,5 |  | 68.815 | [23 empty] | VV | 5
104 | 639571210R00 | Kačírek pro okapový chodník tl. 100 mm | m2 | 10.674 |  | 0 |  | 0 |  | 0 | 21 | 0 | 0.16 | 1.71 | 0 | 0 | 801-1 | RTS 24/ I | RTS 24/ I | 0.18 | 1.92 |  | Práce | Běžná |  |  |  | POL1_
|  | po obvodu ploché zelené střechy š 300mm : 0,3*(7,18*2+10,61*2) |  | 10.674 | [23 empty] | VV | 0
105 | P/5 | Podlaha viz. Skladba P/5 před vstupem | m2 | 6.8 |  | 0 |  | 0 |  | 0 | 21 | 0 | 0 | 0 | 0 | 0 |  | Vlastní | Indiv | 0 | 0 |  | Práce | Běžná |  |  |  | POL1_
|  | analogicky dle popisu v PD: | [25 empty] | POP
|  | skladba P/5 | [25 empty] | POP
|  | Odstranění stávající nášlapné vrstvy (dlažba), podkladních a poškozených vrstev | [25 empty] | POP
|  | - dobetonávka na současnou úroveň rampy 70mm | [25 empty] | POP
|  | vyztužená kari sítí s oky 150x150 mm | [25 empty] | POP
|  | - kamenná dlažba 100/300/30 kladená do betonu s protiskluzovou povrchovou úpravou materiál žula, jemně tryskaná | [25 empty] | POP |  | - kamenná dlažba 100/300/30 kladená do betonu s protiskluzovou povrchovou úpravou materiál žula, jemně tryskaná
|  | celková tloušťka skladby 100mm | [25 empty] | POP
|  | dilatováno od budovy | [25 empty] | POP
|  | protiskluzná | [25 empty] | POP
|  | povrchová úprava | [25 empty] | POP
|  | vložená čistící zóna | [25 empty] | POP
|  | v zapuštěném rámu | [25 empty] | POP
|  | 1200x800 mm | [25 empty] | POP
|  | Kompletní provedení dle veškerých informací obsažených v PD (textová i výkresová část, technologické postupy, restaurátorské záměry atd.). | [25 empty] | POP |  | Kompletní provedení dle veškerých informací obsažených v PD (textová i výkresová část, technologické postupy, restaurátorské záměry atd.).
|  | Provedení je včetně montáže, demontáže, dodávky, přesunu hmot, přesunu a likvidace suti, povrchové úpravy, repasí, restaurátorských záměrů, | [25 empty] | POP |  | Provedení je včetně montáže, demontáže, dodávky, přesunu hmot, přesunu a likvidace suti, povrchové úpravy, repasí, restaurátorských záměrů,
|  | restaurátorských závěrečných zpráv, dílenských dokumentací, vzorkování a veškerých dalších nutných souvisejících plnění a dodávek potřeb. | [25 empty] | POP |  | restaurátorských závěrečných zpráv, dílenských dokumentací, vzorkování a veškerých dalších nutných souvisejících plnění a dodávek potřeb.
|  | Skladba P/5 prostor u vstupu : 1,6*4,25 |  | 6.8 | [23 empty] | VV | 0
106 | 10371520R | Substrát střešní, extenzivní, balený | m3 | 6.5964 |  | 0 |  | 0 |  | 0 | 21 | 0 | 0.025 | 0.16 | 0 | 0 | SPCM | RTS 24/ I | RTS 24/ I | 0 | 0 |  | Specifikace | Běžná |  |  |  | POL3_
|  | Skladba SKL/06 - střrecha extenzívní zelená včetně výsadby - substrát 80mm : 7,18*(10,16+0,14*2)*0,08*1,1 |  | 6.5964 | [23 empty] | VV | 0
Díl: | 94 | Lešení a stavební výtahy |  |  |  | 0 |  | 0 |  | 0 |  | 0 |  | 7.5 |  | 0 |  |  |  |  | 180 | [6 empty] | DIL
107 | 941941031R00 | Montáž lešení lehkého pracovního řadového s podlahami šířky od 0,80 do 1,00 m, výšky do 10 m | m2 | 273.265 |  | 0 |  | 0 |  | 0 | 21 | 0 | 0.01838 | 5.02 | 0 | 0 | 800-3 | RTS 24/ I | RTS 24/ I | 0.13 | 35.52 |  | Práce | Běžná |  |  |  | POL1_
|  | včetně kotvení | [25 empty] | SPI
|  | Včetně kotvení lešení. | [25 empty] | POP
|  | Plocha původní fasády - pdf odečet : | [25 empty] | VV | 0
|  | a) přístavba : | [25 empty] | VV | 0
|  | severovýchodní průčelí : 7,365*6 |  | 44.19 | [23 empty] | VV | 0
|  | severozápadní průčelí : (11,85+2)*7 |  | 96.95 | [23 empty] | VV | 0
|  | jihozápadní průčelí : 7,225*5 |  | 36.125 | [23 empty] | VV | 0
|  | Mezisoučet |  | 177.265 | [23 empty] | VV | 1
|  | b) hlavní budova : 8*7+40 |  | 96 | [23 empty] | VV | 0
|  | Mezisoučet |  | 96 | [23 empty] | VV | 1
108 | 941941191R00 | Montáž lešení lehkého pracovního řadového s podlahami příplatek za každý další i započatý měsíc použití lešení šířky šířky od 0,80 do 1,00 m a výšky do 10 m | m2 | 819.795 |  | 0 |  | 0 |  | 0 | 21 | 0 | 0.00085 | 0.7 | 0 | 0 | 800-3 | RTS 24/ I | RTS 24/ I | 0.01 | 8.2 |  | Práce | Běžná |  |  |  | POL1_
|  | včetně kotvení | [25 empty] | SPI
|  | předpoklad 3měsíce : | [25 empty] | VV | 0
|  | Odkaz na mn. položky pořadí 107 : 273,26500*3 |  | 819.795 | [23 empty] | VV | 5
109 | 941941831R00 | Demontáž lešení lehkého řadového s podlahami šířky od 0,8 do 1 m, výšky do 10 m | m2 | 273.265 |  | 0 |  | 0 |  | 0 | 21 | 0 | 0 | 0 | 0 | 0 | 800-3 | RTS 24/ I | RTS 24/ I | 0.1 | 27.33 |  | Práce | Běžná |  |  |  | POL1_
|  | Odkaz na mn. položky pořadí 107 : 273,26500 |  | 273.265 | [23 empty] | VV | 5
110 | 941955002R00 | Lešení lehké pracovní pomocné pomocné, o výšce lešeňové podlahy přes 1,2 do 1,9 m | m2 | 372.97 |  | 0 |  | 0 |  | 0 | 21 | 0 | 0.00158 | 0.59 | 0 | 0 | 800-3 | RTS 24/ I | RTS 24/ I | 0.21 | 78.32 |  | Práce | Zelená |  |  |  | POL1_
|  | Podlahová plocha místností - navrhovaný stav : | [25 empty] | VV | 0
|  | 1PP : | [25 empty] | VV | 0
|  | S.01 sklad topných paliv - bez úprav : 35,5 |  | 35.5 | [23 empty] | VV | 0
|  | S.02 sklad - bez úprav : 18,8 |  | 18.8 | [23 empty] | VV | 0
|  | S.03 technická místnost - P/6 - SKL/01 - SKL/01 : 10,3 |  | 10.3 | [23 empty] | VV | 0
|  | S.04 kotelna - bez úprav : 20,88 |  | 20.88 | [23 empty] | VV | 0
|  | S.05 sklad, vstup - bez úprav : 13,63 |  | 13.63 | [23 empty] | VV | 0
|  | S.06 chodba - bez úprav : 40,1 |  | 40.1 | [23 empty] | VV | 0
|  | Mezisoučet |  | 139.21 | [23 empty] | VV | 1
|  | 1NP : | [25 empty] | VV | 0
|  | 1.01 zádveří P/1 - SKL/04 - SKL/05a : 5,61 |  | 5.61 | [23 empty] | VV | 0
|  | 1.02 chodba čekárna P/2 - SKL/01 a SKL/02 - SKL/05a : 13,62 |  | 13.62 | [23 empty] | VV | 0
|  | 1.03 rehabilitace 2 - P/3 antistat - SKL/01 a SKL/02 - SKL/05a : 15,96 |  | 15.96 | [23 empty] | VV | 0
|  | 1.04 rehabilitace elektroléčba - P/3 antistat - SKL/01 a SKL/02 - SKL/05a : 6,95 |  | 6.95 | [23 empty] | VV | 0
|  | 1.05 rehabilitace 1 - P/3 antistat - SKL/01 a SKL/02 - SKL/05a : 16,3 |  | 16.3 | [23 empty] | VV | 0
|  | 1.06 hygienické zázemí personálu - P/4 - SKL/01,SKL/02,SKL/03 - SKL/05b , keram. obklad v=2150mm : 6,29 |  | 6.29 | [23 empty] | VV | 0
|  | 1.07 kancelář, šatna - P/2 - SKL/01 a SKL/02 - SKL/05a : 6,05 |  | 6.05 | [23 empty] | VV | 0
|  | 1.08 toalety ženy - P/4 - SKL/01,SKL/02,SKL/03 - SKL/01 : 15,09 |  | 15.09 | [23 empty] | VV | 0
|  | 1.09 toalety bezbariérové - P/4 - SKL/01,SKL/02,SKL/03 - SKL/01 : 4,14 |  | 4.14 | [23 empty] | VV | 0
|  | 1.10 toalety muži - P/4 - SKL/01,SKL/02,SKL/03 - SKL/01 : 11,55 |  | 11.55 | [23 empty] | VV | 0
|  | 1.11 výtahová šachta : 3,93 |  | 3.93 | [23 empty] | VV | 0
|  | 1.12 chodba - P/2 - SKL/01 - SKL/01 : 9,5 |  | 9.5 | [23 empty] | VV | 0
|  | 1.13 čekárna dětského lékaře - P/2 - SKL/01 - SKL/01 : 29,71 |  | 29.71 | [23 empty] | VV | 0
|  | 1.14 čekárna dětského lékaře - P/3 antistat - SKL/01 - SKL/01 : 29,79 |  | 29.79 | [23 empty] | VV | 0
|  | Mezisoučet |  | 174.49 | [23 empty] | VV | 1
|  | 2NP : | [25 empty] | VV | 0
|  | 2.01 chodba - rozšíření : 3,92 |  | 3.92 | [23 empty] | VV | 0
|  | 2.02 půda : 55,35 |  | 55.35 | [23 empty] | VV | 0
|  | Mezisoučet |  | 59.27 | [23 empty] | VV | 1
111 | 944944013R00 | Montáž ochranné sítě z umělých vláken | m2 | 273.265 |  | 0 |  | 0 |  | 0 | 21 | 0 | 0 | 0 | 0 | 0 | 800-3 | RTS 24/ I | RTS 24/ I | 0.04 | 10.93 |  | Práce | Běžná |  |  |  | POL1_
|  | Odkaz na mn. položky pořadí 107 : 273,26500 |  | 273.265 | [23 empty] | VV | 5
112 | 944944033R00 | Montáž ochranné sítě příplatek k ceně za každý další i započatý měsíc použití ochranných sítí z umělých vláken | m2 | 819.795 |  | 0 |  | 0 |  | 0 | 21 | 0 | 0.00013 | 0.11 | 0 | 0 | 800-3 | RTS 24/ I | RTS 24/ I | 0 | 0 |  | Práce | Běžná |  |  |  | POL1_
|  | Odkaz na mn. položky pořadí 108 : 819,79500 |  | 819.795 | [23 empty] | VV | 5
113 | 944944083R00 | Demontáž ochranné sítě z umělých vláken | m2 | 273.265 |  | 0 |  | 0 |  | 0 | 21 | 0 | 0 | 0 | 0 | 0 | 800-3 | RTS 24/ I | RTS 24/ I | 0.02 | 5.47 |  | Práce | Běžná |  |  |  | POL1_
|  | Odkaz na mn. položky pořadí 111 : 273,26500 |  | 273.265 | [23 empty] | VV | 5
114 | 944945012R00 | Montáž záchytné stříšky šířky do 2 m | m | 39.5 |  | 0 |  | 0 |  | 0 | 21 | 0 | 0.02191 | 0.87 | 0 | 0 | 800-3 | RTS 24/ I | RTS 24/ I | 0.2 | 7.9 |  | Práce | Běžná |  |  |  | POL1_
|  | 7,225+2,925+14+7,365+7,985 |  | 39.5 | [23 empty] | VV | 0
115 | 944945192R00 | Montáž záchytné stříšky příplatek k ceně za každý další i započatý měsíc použití záchytné stříšky šířky do 2 m | m | 118.5 |  | 0 |  | 0 |  | 0 | 21 | 0 | 0.00176 | 0.21 | 0 | 0 | 800-3 | RTS 24/ I | RTS 24/ I | 0.01 | 1.19 |  | Práce | Běžná |  |  |  | POL1_
|  | předpoklad 3měsíce : | [25 empty] | VV | 0
|  | Odkaz na mn. položky pořadí 114 : 39,50000*3 |  | 118.5 | [23 empty] | VV | 5
116 | 944945812R00 | Demontáž záchytné stříšky šířky do 2 m | m | 39.5 |  | 0 |  | 0 |  | 0 | 21 | 0 | 0 | 0 | 0 | 0 | 800-3 | RTS 24/ I | RTS 24/ I | 0.13 | 5.14 |  | Práce | Běžná |  |  |  | POL1_
|  | zřizované současně s lehkým nebo těžkým lešením, | [25 empty] | SPI
|  | Odkaz na mn. položky pořadí 114 : 39,50000 |  | 39.5 | [23 empty] | VV | 5
Díl: | 95 | Dokončovací konstrukce na pozemních stavbách |  |  |  | 0 |  | 0 |  | 0 |  | 0 |  | 0.07 |  | 0 |  |  |  |  | 116.87 | [6 empty] | DIL
117 | 952901111R00 | Vyčištění budov a ostatních objektů budov bytové nebo občanské výstavby - zametení a umytí podlah, dlažeb, obkladů, schodů v místnostech, chodbách a schodištích, vyčištění a umytí oken, dveří s rámy, zárubněmi, umytí a vyčištění jiných zasklených a natíraných ploch a zařizovacích předmětů před předáním do užívání světlá výška podlaží do 4 m | m2 | 375.34 |  | 0 |  | 0 |  | 0 | 21 | 0 | 4e-05 | 0.02 | 0 | 0 | 801-1 | RTS 24/ I | RTS 24/ I | 0.31 | 116.36 |  | Práce | Zelená |  |  |  | POL1_
|  | Podlahová plocha místností - navrhovaný stav : | [25 empty] | VV | 0
|  | 1PP : | [25 empty] | VV | 0
|  | S.01 sklad topných paliv - bez úprav : 35,5 |  | 35.5 | [23 empty] | VV | 0
|  | S.02 sklad - bez úprav : 20,72 |  | 20.72 | [23 empty] | VV | 0
|  | S.03 technická místnost - P/6 - SKL/01 - SKL/01 : 10,3 |  | 10.3 | [23 empty] | VV | 0
|  | S.04 kotelna - bez úprav : 20,88 |  | 20.88 | [23 empty] | VV | 0
|  | S.05 sklad, vstup - bez úprav : 10,13 |  | 10.13 | [23 empty] | VV | 0
|  | S.06 chodba - bez úprav : 40,1 |  | 40.1 | [23 empty] | VV | 0
|  | S.07 výtahová šachta : 3,95 |  | 3.95 | [23 empty] | VV | 0
|  | Mezisoučet |  | 141.58 | [23 empty] | VV | 1
|  | 1NP : | [25 empty] | VV | 0
|  | 1.01 zádveří P/1 - SKL/04 - SKL/05a : 5,61 |  | 5.61 | [23 empty] | VV | 0
|  | 1.02 chodba čekárna P/2 - SKL/01 a SKL/02 - SKL/05a : 13,62 |  | 13.62 | [23 empty] | VV | 0
|  | 1.03 rehabilitace 2 - P/3 antistat - SKL/01 a SKL/02 - SKL/05a : 15,96 |  | 15.96 | [23 empty] | VV | 0
|  | 1.04 rehabilitace elektroléčba - P/3 antistat - SKL/01 a SKL/02 - SKL/05a : 6,95 |  | 6.95 | [23 empty] | VV | 0
|  | 1.05 rehabilitace 1 - P/3 antistat - SKL/01 a SKL/02 - SKL/05a : 16,3 |  | 16.3 | [23 empty] | VV | 0
|  | 1.06 hygienické zázemí personálu - P/4 - SKL/01,SKL/02,SKL/03 - SKL/05b , keram. obklad v=2150mm : 6,29 |  | 6.29 | [23 empty] | VV | 0
|  | 1.07 kancelář, šatna - P/2 - SKL/01 a SKL/02 - SKL/05a : 6,05 |  | 6.05 | [23 empty] | VV | 0
|  | 1.08 toalety ženy - P/4 - SKL/01,SKL/02,SKL/03 - SKL/01 : 15,09 |  | 15.09 | [23 empty] | VV | 0
|  | 1.09 toalety bezbariérové - P/4 - SKL/01,SKL/02,SKL/03 - SKL/01 : 4,14 |  | 4.14 | [23 empty] | VV | 0
|  | 1.10 toalety muži - P/4 - SKL/01,SKL/02,SKL/03 - SKL/01 : 11,55 |  | 11.55 | [23 empty] | VV | 0
|  | 1.11 výtahová šachta : 3,93 |  | 3.93 | [23 empty] | VV | 0
|  | 1.12 chodba - P/2 - SKL/01 - SKL/01 : 9,5 |  | 9.5 | [23 empty] | VV | 0
|  | 1.13 čekárna dětského lékaře - P/2 - SKL/01 - SKL/01 : 29,71 |  | 29.71 | [23 empty] | VV | 0
|  | 1.14 čekárna dětského lékaře - P/3 antistat - SKL/01 - SKL/01 : 29,79 |  | 29.79 | [23 empty] | VV | 0
|  | Mezisoučet |  | 174.49 | [23 empty] | VV | 1
|  | 2NP : | [25 empty] | VV | 0
|  | 2.01 chodba - rozšíření : 3,92 |  | 3.92 | [23 empty] | VV | 0
|  | 2.02 půda : 55,35 |  | 55.35 | [23 empty] | VV | 0
|  | Mezisoučet |  | 59.27 | [23 empty] | VV | 1
118 | 953941312R00 | Osazení předmětů na hmoždinky osazení hasicího přístroje | kus | 3 |  | 0 |  | 0 |  | 0 | 21 | 0 | 1e-05 | 0 | 0 | 0 | 801-1 | RTS 24/ I | RTS 24/ I | 0.17 | 0.51 |  | Práce | Běžná |  |  |  | POL1_
119 | 95-001x1 | Opatření v souvisosti s elektroléčbou a laserovou terapií | celek | 1 |  | 0 |  | 0 |  | 0 | 21 | 0 | 0 | 0 | 0 | 0 |  | Vlastní | Indiv | 0 | 0 |  | Práce | Běžná |  |  |  | POL1_
|  | analogicky dle popisu v PD: | [25 empty] | POP
|  | V místnosti 1.04 bude provozována elektroléčba a laserová terapie. Z toho důvodu musí být prostor | [25 empty] | POP
|  | zajištěn pro ochranu před neionizujícím zářením dle § 6, Nařízení vlády č. 291/2015 Sb. O ochraně před | [25 empty] | POP |  | zajištěn pro ochranu před neionizujícím zářením dle § 6, Nařízení vlády č. 291/2015 Sb. O ochraně před
|  | neionizujícím zářením. | [25 empty] | POP
|  | V prostoru musí být zamezeno odrazům paprsků. To bude zajištěno použitými matnými materiály a | [25 empty] | POP
|  | vybavením. Okno bude opatřeno vnitřní textilní zatemňovací roletou s bočními vodícími lištami. | [25 empty] | POP
|  | Posuvné dveře DN/7 budou uzamykatelné z vnitřní strany, s WC zamykáním. Z vnější strany budou | [25 empty] | POP
|  | označené bezpečnostní tabulkou a nade dveřmi bude umístěno signální světlo. | [25 empty] | POP
|  | Kompletní provedení dle veškerých informací obsažených v PD (textová i výkresová část, technologické postupy, restaurátorské záměry atd.). | [25 empty] | POP |  | Kompletní provedení dle veškerých informací obsažených v PD (textová i výkresová část, technologické postupy, restaurátorské záměry atd.).
|  | Provedení je včetně montáže, demontáže, dodávky, přesunu hmot, přesunu a likvidace suti, povrchové úpravy, repasí, restaurátorských záměrů, | [25 empty] | POP |  | Provedení je včetně montáže, demontáže, dodávky, přesunu hmot, přesunu a likvidace suti, povrchové úpravy, repasí, restaurátorských záměrů,
|  | restaurátorských závěrečných zpráv, dílenských dokumentací, vzorkování a veškerých dalších nutných souvisejících plnění a dodávek potřeb. | [25 empty] | POP |  | restaurátorských závěrečných zpráv, dílenských dokumentací, vzorkování a veškerých dalších nutných souvisejících plnění a dodávek potřeb.
120 | 95-V017 | Příplatek za odsouhlasení barevnosti pro podlahy, obklady a daší povrchy, dle požadavku PD a objednatele | celek | 1 |  | 0 |  | 0 |  | 0 | 21 | 0 | 0 | 0 | 0 | 0 |  | Vlastní | Indiv | 0 | 0 |  | Práce | Běžná |  |  |  | POL1_
|  | Kompletní provedení dle veškerých informací obsažených v PD (textová i výkresová část, technologické postupy, restaurátorské záměry atd.). | [25 empty] | POP |  | Kompletní provedení dle veškerých informací obsažených v PD (textová i výkresová část, technologické postupy, restaurátorské záměry atd.).
|  | Provedení je včetně montáže, demontáže, dodávky, přesunu hmot, přesunu a likvidace suti, povrchové úpravy, repasí, restaurátorských záměrů, | [25 empty] | POP |  | Provedení je včetně montáže, demontáže, dodávky, přesunu hmot, přesunu a likvidace suti, povrchové úpravy, repasí, restaurátorských záměrů,
|  | restaurátorských závěrečných zpráv, dílenských dokumentací, vzorkování a veškerých dalších nutných souvisejících plnění a dodávek potřeb. | [25 empty] | POP |  | restaurátorských závěrečných zpráv, dílenských dokumentací, vzorkování a veškerých dalších nutných souvisejících plnění a dodávek potřeb.
121 | 44984124R | přístoj hasicí práškový; PG6PDC; výtlačný prostředek dusík; náplň 6 kg; dostřik 5 m; doba činnosti 23 s | kus | 3 |  | 0 |  | 0 |  | 0 | 21 | 0 | 0.0155 | 0.05 | 0 | 0 | SPCM | RTS 23/ I | RTS 23/ I | 0 | 0 |  | Specifikace | Běžná |  |  |  | POL3_
Díl: | 96 | Bourání konstrukcí |  |  |  | 0 |  | 0 |  | 0 |  | 0 |  | 0 |  | 0 |  |  |  |  | 0 | [6 empty] | DIL
122 | 96-007.1xx | Demontáž a likvidace provizorní prachotěsné příčky | celek | 1 |  | 0 |  | 0 |  | 0 | 21 | 0 | 0 | 0 | 0 | 0 |  | Vlastní | Indiv | 0 | 0 |  | Práce | Běžná |  |  |  | POL1_
|  | analogicky dle popisu v PD: | [25 empty] | POP
|  | Provizorní příčka pod dobu výstavby bude k ukončení a předání stavby odstraněna. | [25 empty] | POP
|  | Kompletní provedení dle veškerých informací obsažených v PD (textová i výkresová část, technologické postupy, restaurátorské záměry atd.). | [25 empty] | POP |  | Kompletní provedení dle veškerých informací obsažených v PD (textová i výkresová část, technologické postupy, restaurátorské záměry atd.).
|  | Provedení je včetně montáže, demontáže, dodávky, přesunu hmot, přesunu a likvidace suti, povrchové úpravy, repasí, restaurátorských záměrů, | [25 empty] | POP |  | Provedení je včetně montáže, demontáže, dodávky, přesunu hmot, přesunu a likvidace suti, povrchové úpravy, repasí, restaurátorských záměrů,
|  | restaurátorských závěrečných zpráv, dílenských dokumentací, vzorkování a veškerých dalších nutných souvisejících plnění a dodávek potřeb. | [25 empty] | POP |  | restaurátorských závěrečných zpráv, dílenských dokumentací, vzorkování a veškerých dalších nutných souvisejících plnění a dodávek potřeb.
Díl: | 99 | Staveništní přesun hmot |  |  |  | 0 |  | 0 |  | 0 |  | 0 |  | 0 |  | 0 |  |  |  |  | 387.47 | [6 empty] | DIL
123 | 999281108R00 | Přesun hmot pro opravy a údržbu objektů pro opravy a údržbu dosavadních objektů včetně vnějších plášťů výšky do 12 m, | t | 204.7918 |  | 0 |  | 0 |  | 0 | 21 | 0 | 0 | 0 | 0 | 0 | 801-4 | RTS 24/ I | RTS 24/ I | 1.892 | 387.47 |  | Přesun hmot | Běžná |  |  |  | POL7_
|  | oborů 801, 803, 811 a 812 | [25 empty] | SPI
|  | Hmotnosti z položek s pořadovými čísly: : | [25 empty] | VV | 0
|  | 7,9,10,11,12,14,15,16,17,19,21,22,23,24,25,26,27,28,29,30,31,32,33,34,35,36,37,38,39,40,41,42,43,44, : | [25 empty] | VV | 0
|  | 46,47,48,49,57,58,59,60,61,62,63,64,65,66,67,68,69,70,71,72,73,76,77,78,79,80,81,82,83,84,85,86,87, : | [25 empty] | VV | 0
|  | 88,90,91,92,94,95,97,98,99,101,102,103,104,106,107,108,110,112,114,115,117,118,121, : | [25 empty] | VV | 0
|  | Součet: : 204,79181 |  | 204.7918 | [23 empty] | VV | 0
Díl: | 711 | Izolace proti vodě |  |  |  | 0 |  | 0 |  | 0 |  | 0 |  | 0.76 |  | 0 |  |  |  |  | 9.42 | [6 empty] | DIL
124 | 711111002RZ1 | Provedení izolace proti zemní vlhkosti natěradly za studena na ploše vodorovné nátěrem asfaltovým lakem, 1 x nátěr, včetně dodávky laku ALN | m2 | 4.153 |  | 0 |  | 0 |  | 0 | 21 | 0 | 0.00044 | 0 | 0 | 0 | 800-711 | RTS 24/ I | RTS 24/ I | 0.04 | 0.17 |  | Práce | Zelená |  |  |  | POL1_
|  | Odkaz na mn. položky pořadí 126 : 4,15300 |  | 4.153 | [23 empty] | VV | 5
125 | 711112001RZ1 | Provedení izolace proti zemní vlhkosti natěradly za studena na ploše svislé, včetně pomocného lešení o výšce podlahy do 1900 mm a pro zatížení do 1,5 kPa. nátěrem penetračním, 1x nátěr, včetně dodávky penetračního laku ALP | m2 | 12.66 |  | 0 |  | 0 |  | 0 | 21 | 0 | 0.00052 | 0.01 | 0 | 0 | 800-711 | RTS 24/ I | RTS 24/ I | 0.05 | 0.63 |  | Práce | Zelená |  |  |  | POL1_
|  | Odkaz na mn. položky pořadí 127 : 12,66000 |  | 12.66 | [23 empty] | VV | 5
126 | 711141559RZ2 | Provedení izolace proti zemní vlhkosti pásy přitavením vodorovná, 2 vrstvy, s dodávkou izolačního pásu se skleněnou nebo polyesterovou vložkou, | m2 | 4.153 |  | 0 |  | 0 |  | 0 | 21 | 0 | 0.01152 | 0.05 | 0 | 0 | 800-711 | RTS 24/ I | RTS 24/ I | 0.46 | 1.91 |  | Práce | Zelená |  |  |  | POL1_
|  | SKL/26 : | [25 empty] | VV | 0
|  | dojezd výtahu : 1,9*2,02+0,7*0,45 |  | 4.153 | [23 empty] | VV | 0
|  | Mezisoučet |  | 4.153 | [23 empty] | VV | 1
127 | 711142559RZ2 | Provedení izolace proti zemní vlhkosti pásy přitavením svislá, 2 vrstvy, s dodávkou izolačního pásu se skleněnou nebo polyesterovou vložkou, | m2 | 12.66 |  | 0 |  | 0 |  | 0 | 21 | 0 | 0.01215 | 0.15 | 0 | 0 | 800-711 | RTS 24/ I | RTS 24/ I | 0.53 | 6.71 |  | Práce | Zelená |  |  |  | POL1_
|  | dojezd výtahové šachty : (1,7+0,2+0,3+0,3+0,2+1,82+0,2+0,2+1,7+1,82)*1,5 |  | 12.66 | [23 empty] | VV | 0
|  | Mezisoučet |  | 12.66 | [23 empty] | VV | 1
128 | 711210020RAA | Izolace stěrkové hydroizolační těsnicí hmotou , dvousložkovou pružnou izolací, proti vlhkosti, včetně těsnicího pásu do spoje podlaha-stěna | m2 | 146.0499 |  | 0 |  | 0 |  | 0 | 21 | 0 | 0.00378 | 0.55 | 0 | 0 | AP-PSV | RTS 24/ I | RTS 24/ I | 0 | 0 |  | Agregovaná položka | Zelená |  |  |  | POL2_
|  | Nanesení hydroizolační stěrky ve dvou vrstvách. Vlepení těsnicí pásky do spoje podlaha-stěna, přitlačení a uhlazení, přetažení pásky další vrstvou izolační stěrky. | [25 empty] | POP |  | Nanesení hydroizolační stěrky ve dvou vrstvách. Vlepení těsnicí pásky do spoje podlaha-stěna, přitlačení a uhlazení, přetažení pásky další vrstvou izolační stěrky.
|  | a) vodorovně : | [25 empty] | VV | 0
|  | Skladba P/1 : | [25 empty] | VV | 0
|  | 1NP : | [25 empty] | VV | 0
|  | 1.01 zádveří P/1 - SKL/04 - SKL/05 : 5,61 |  | 5.61 | [23 empty] | VV | 0
|  | Skladba P/4 : | [25 empty] | VV | 0
|  | 1NP : | [25 empty] | VV | 0
|  | 1.06 hygienické zázemí personálu - P/4 - SKL/01,SKL/02,SKL/03 - SKL/05 , keram. obklad v=2150mm : 6,29 |  | 6.29 | [23 empty] | VV | 0
|  | 1.08 toalety ženy - P/4 - SKL/01,SKL/02,SKL/03 - SKL/01 : 15,09 |  | 15.09 | [23 empty] | VV | 0
|  | 1.09 toalety bezbariérové - P/4 - SKL/01,SKL/02,SKL/03 - SKL/01 : 4,14 |  | 4.14 | [23 empty] | VV | 0
|  | 1.10 toalety muži - P/4 - SKL/01,SKL/02,SKL/03 - SKL/01 : 11,55 |  | 11.55 | [23 empty] | VV | 0
|  | Mezisoučet |  | 42.68 | [23 empty] | VV | 1
|  | b) svisle : | [25 empty] | VV | 0
|  | 1NP : | [25 empty] | VV | 0
|  | 1.01 zádveří P/1 - SKL/04 - SKL/05 : 0,2*(2*1,49+2*2,745) |  | 1.694 | [23 empty] | VV | 0
|  | 1.06 hygienické zázemí personálu - P/4 - SKL/01,SKL/02,SKL/03 - SKL/05 , keram. obklad v=2150mm : 0,2*(2*1+2*1,1+2*0,1+2*1,1+2*1,7+1,7+1+1+1,7-0,7*3)+1,95*(1+1,1+1,7+1,1)+5+4 |  | 21.215 | [23 empty] | VV | 0
|  | 1.08 toalety ženy - P/4 - SKL/01,SKL/02,SKL/03 - SKL/01 : 1,95*(4,161*2+5,02*2-0,8+0,25*2) |  | 35.2209 | [23 empty] | VV | 0
|  | 1.09 toalety bezbariérové - P/4 - SKL/01,SKL/02,SKL/03 - SKL/01 : 1,95*(2*2,05+2*2,02-0,8+0,25*2) |  | 15.288 | [23 empty] | VV | 0
|  | 1.10 toalety muži - P/4 - SKL/01,SKL/02,SKL/03 - SKL/01 : 1,95*(2*3,06+2*5,02-0,8) |  | 29.952 | [23 empty] | VV | 0
|  | Mezisoučet |  | 103.3699 | [23 empty] | VV | 1
129 | 998711202R00 | Přesun hmot pro izolace proti vodě svisle do 12 m | % |  |  | 0 |  | 0 |  | 0 | 21 | 0 | 0 | 0 | 0 | 0 | 800-711 | RTS 24/ I | RTS 24/ I | 0 | 0 |  | Přesun hmot | Zelená |  |  |  | POL7_
|  | 50 m vodorovně měřeno od těžiště půdorysné plochy skládky do těžiště půdorysné plochy objektu | [25 empty] | SPI
Díl: | 712 | Povlakové krytiny |  |  |  | 0 |  | 0 |  | 0 |  | 0 |  | 0.55 |  | 0 |  |  |  |  | 166.48 | [6 empty] | DIL
130 | 180407111R00 | Položení travního koberce se zalitím koberce po položení , bez dodávky koberce | m2 | 74.9592 |  | 0 |  | 0 |  | 0 | 21 | 0 | 0 | 0 | 0 | 0 | 823-1 | RTS 24/ I | RTS 24/ I | 0.14 | 10.49 |  | Práce | Běžná |  |  |  | POL1_
|  | Skladba SKL/06 - střrecha extenzívní zelená včetně výsadby : 7,18*(10,16+0,14*2) |  | 74.9592 | [23 empty] | VV | 0
131 | 712372111R00 | Povlakové krytiny střech do 10° z termoplastické fólie kotvené do betonu, 4 kotvy/m2, při tl. izolace do 160 mm, bez dodávky fólie, | m2 | 5.7794 |  | 0 |  | 0 |  | 0 | 21 | 0 | 0 | 0 | 0 | 0 | 800-711 | RTS 24/ I | RTS 24/ I | 0.848 | 4.9 |  | Práce | Běžná |  |  |  | POL1_
|  | včetně ukotvení k podkladu hmoždinkami, svaření všech spojů a překrytí kotev fólií. | [25 empty] | POP
|  | Skladba SKL/10 zastřešení vchodu : 2,035*2,84 |  | 5.7794 | [23 empty] | VV | 0
132 | 712372111RU1 | Povlakové krytiny střech do 10° z termoplastické fólie kotvené do betonu, 4 kotvy/m2, při tl. izolace do 250 mm, bez dodávky fólie, | m2 | 79.9532 |  | 0 |  | 0 |  | 0 | 21 | 0 | 0 | 0 | 0 | 0 | 800-711 | RTS 24/ I | RTS 24/ I | 0.85 | 67.96 |  | Práce | Běžná |  |  |  | POL1_
|  | včetně ukotvení k podkladu hmoždinkami, svaření všech spojů a překrytí kotev fólií. | [25 empty] | POP
|  | Skladba SKL/06 - střrecha extenzívní zelená včetně výsadby : 7,18*(10,16+0,14*2) |  | 74.9592 | [23 empty] | VV | 0
|  | svisle vytažení po stranách uvaž. 200mm : 0,2*(7,18*2+10,61) |  | 4.994 | [23 empty] | VV | 0
|  | Mezisoučet |  | 79.9532 | [23 empty] | VV | 1
133 | 712378003R00 | Povlakové krytiny střech do 10° z termoplastické fólie Klempířské doplňky k povlakovým krytinám z fólií atiková okapnice, RŠ 250 mm, z pozinkovaného plechu s povrchovou úpravou PVC | m | 16.395 |  | 0 |  | 0 |  | 0 | 21 | 0 | 0.00184 | 0.03 | 0 | 0 | 800-711 | RTS 24/ I | RTS 24/ I | 0.25 | 4.1 |  | Práce | Běžná |  |  |  | POL1_
|  | včetně dodávek výrobků | [25 empty] | SPI
|  | Úprava délky a připevnění okapnice natloukacími hmoždinkami včetně dodávky okapnice. | [25 empty] | POP
|  | 7,18*2 |  | 14.36 | [23 empty] | VV | 0
|  | 2,035 |  | 2.035 | [23 empty] | VV | 0
134 | 712378004R00 | Povlakové krytiny střech do 10° z termoplastické fólie Klempířské doplňky k povlakovým krytinám z fólií závětrná lišta, RŠ 250 mm, z pozinkovaného plechu s povrchovou úpravou PVC | m | 2.035 |  | 0 |  | 0 |  | 0 | 21 | 0 | 0.00184 | 0 | 0 | 0 | 800-711 | RTS 24/ I | RTS 24/ I | 0.25 | 0.51 |  | Práce | Běžná |  |  |  | POL1_
|  | včetně dodávek výrobků | [25 empty] | SPI
|  | Úprava délky a připevnění závětrné lišty natloukacími hmoždinkami včetně dodávky lišty. | [25 empty] | POP
|  | 2,035 |  | 2.035 | [23 empty] | VV | 0
135 | 712378005R00 | Povlakové krytiny střech do 10° z termoplastické fólie Klempířské doplňky k povlakovým krytinám z fólií stěnová lišta vyhnutá, RŠ 70 mm, z pozinkovaného plechu s povrchovou úpravou PVC | m | 13.45 |  | 0 |  | 0 |  | 0 | 21 | 0 | 0.00058 | 0.01 | 0 | 0 | 800-711 | RTS 24/ I | RTS 24/ I | 0.19 | 2.56 |  | Práce | Běžná |  |  |  | POL1_
|  | včetně dodávek výrobků | [25 empty] | SPI
|  | Úprava délky a připevnění stěnové lišty natloukacími hmoždinkami včetně dodávky lišty. | [25 empty] | POP
|  | 10,61 |  | 10.61 | [23 empty] | VV | 0
|  | 2,84 |  | 2.84 | [23 empty] | VV | 0
136 | 712378006R00 | Povlakové krytiny střech do 10° z termoplastické fólie Klempířské doplňky k povlakovým krytinám z fólií rohová lišta vnější, RŠ 100 mm, z pozinkovaného plechu s povrchovou úpravou PVC | m | 13.45 |  | 0 |  | 0 |  | 0 | 21 | 0 | 0.00076 | 0.01 | 0 | 0 | 800-711 | RTS 24/ I | RTS 24/ I | 0.19 | 2.56 |  | Práce | Běžná |  |  |  | POL1_
|  | včetně dodávek výrobků | [25 empty] | SPI
|  | Úprava délky a připevnění rohové lišty natloukacími hmoždinkami včetně dodávky lišty. | [25 empty] | POP
|  | 10,61 |  | 10.61 | [23 empty] | VV | 0
|  | 2,84 |  | 2.84 | [23 empty] | VV | 0
137 | 712378007R00 | Povlakové krytiny střech do 10° z termoplastické fólie Klempířské doplňky k povlakovým krytinám z fólií rohová lišta vnitřní, RŠ 100 mm, z pozinkovaného plechu s povrchovou úpravou PVC | m | 37.615 |  | 0 |  | 0 |  | 0 | 21 | 0 | 0.00076 | 0.03 | 0 | 0 | 800-711 | RTS 24/ I | RTS 24/ I | 0.19 | 7.15 |  | Práce | Běžná |  |  |  | POL1_
|  | včetně dodávek výrobků | [25 empty] | SPI
|  | Úprava délky a připevnění rohové lišty natloukacími hmoždinkami včetně dodávky lišty. | [25 empty] | POP
|  | 7,18*2+10,61 |  | 24.97 | [23 empty] | VV | 0
|  | 2,035+10,61 |  | 12.645 | [23 empty] | VV | 0
138 | 712378008R00 | Povlakové krytiny střech do 10° z termoplastické fólie Klempířské doplňky k povlakovým krytinám z fólií pásek, RŠ 50 mm, z pozinkovaného plechu s povrchovou úpravou PVC | m | 75 |  | 0 |  | 0 |  | 0 | 21 | 0 | 0.00043 | 0.03 | 0 | 0 | 800-711 | RTS 24/ I | RTS 24/ I | 0.19 | 14.25 |  | Práce | Běžná |  |  |  | POL1_
|  | včetně dodávek výrobků | [25 empty] | SPI
|  | Úprava délky a připevnění pásku natloukacími hmoždinkami včetně dodávky pásku. | [25 empty] | POP
139 | 712378110R00 | Povlakové krytiny střech do 10° z termoplastické fólie Klempířské doplňky k povlakovým krytinám z fólií vnitřní koutová tvarovka, , s manžetou z fólie z měkčeného PVC | kus | 3 |  | 0 |  | 0 |  | 0 | 21 | 0 | 0.0001 | 0 | 0 | 0 | 800-711 | RTS 24/ I | RTS 24/ I | 0.13 | 0.39 |  | Práce | Běžná |  |  |  | POL1_
|  | včetně dodávek výrobků | [25 empty] | SPI
|  | včetně dodávky tvarovky | [25 empty] | POP
140 | 712378111R00 | Povlakové krytiny střech do 10° z termoplastické fólie Klempířské doplňky k povlakovým krytinám z fólií vnější koutová tvarovka, , s manžetou z fólie z měkčeného PVC | kus | 3 |  | 0 |  | 0 |  | 0 | 21 | 0 | 0.0001 | 0 | 0 | 0 | 800-711 | RTS 24/ I | RTS 24/ I | 0.13 | 0.39 |  | Práce | Běžná |  |  |  | POL1_
|  | včetně dodávek výrobků | [25 empty] | SPI
|  | včetně dodávky tvarovky | [25 empty] | POP
141 | 712391172RZ5 | Textílie na střechách do 10° ochranná, včetně dodávky netkané polypropylénové textílie plošné hmotnosti 300 g/m2 | m2 | 245.639 |  | 0 |  | 0 |  | 0 | 21 | 0 | 0.00034 | 0.08 | 0 | 0 | 800-711 | RTS 24/ I | RTS 24/ I | 0.12 | 29.48 |  | Práce | Běžná |  |  |  | POL1_
|  | Skladba SKL/06 - střrecha extenzívní zelená včetně výsadby (celkem 3vrstvy ve skladbě) : 7,18*(10,16+0,14*2)*3 |  | 224.8776 | [23 empty] | VV | 0
|  | svisle vytažení po stranách uvaž. 200mm (celkem 3vrstvy ve skladbě) : 0,2*(7,18*2+10,61)*3 |  | 14.982 | [23 empty] | VV | 0
|  | Mezisoučet |  | 239.8596 | [23 empty] | VV | 1
|  | Skladba SKL/10 zastřešení vchodu : 2,035*2,84 |  | 5.7794 | [23 empty] | VV | 0
|  | Mezisoučet |  | 5.7794 | [23 empty] | VV | 1
142 | 712801001R00 | Hydroakumul. vrstva pro zelené střechy fólií nopkovou střešní hydroizolační | m2 | 74.9592 |  | 0 |  | 0 |  | 0 | 21 | 0 | 0.00071 | 0.05 | 0 | 0 | 800-711 | RTS 23/ II | RTS 23/ II | 0.29 | 21.74 |  | Práce | Běžná |  |  |  | POL1_
|  | Nařezání pásů na potřebný tvar, položení fólie a přelepení spojů bez dodávky pásů. | [25 empty] | POP
|  | Skladba SKL/06 - střrecha extenzívní zelená včetně výsadby : 7,18*(10,16+0,14*2) |  | 74.9592 | [23 empty] | VV | 0
143 | 00590010R | Koberec travní složení: rozchodník | m2 | 78.7072 |  | 0 |  | 0 |  | 0 | 21 | 0 | 0.001 | 0.08 | 0 | 0 | SPCM | RTS 24/ I | RTS 24/ I | 0 | 0 |  | Specifikace | Běžná |  |  |  | POL3_
|  | Skladba SKL/06 - střrecha extenzívní zelená včetně výsadby : 7,18*(10,16+0,14*2)*1,05 |  | 78.7072 | [23 empty] | VV | 0
144 | 283220013R | Fólie hladká hydroizolační tl = 1,80 mm; materiál: PVC-P; nosná vložka: PES tkanina | m2 | 102.8791 |  | 0 |  | 0 |  | 0 | 21 | 0 | 0.0022 | 0.23 | 0 | 0 | SPCM | RTS 24/ I | RTS 24/ I | 0 | 0 |  | Specifikace | Běžná |  |  |  | POL3_
|  | Skladba SKL/06 - střrecha extenzívní zelená včetně výsadby : 7,18*(10,16+0,14*2)*1,2 |  | 89.951 | [23 empty] | VV | 0
|  | svisle vytažení po stranách uvaž. 200mm : 0,2*(7,18*2+10,61)*1,2 |  | 5.9928 | [23 empty] | VV | 0
|  | Mezisoučet |  | 95.9438 | [23 empty] | VV | 1
|  | Skladba SKL/10 zastřešení vchodu : 2,035*2,84*1,2 |  | 6.9353 | [23 empty] | VV | 0
|  | Mezisoučet |  | 6.9353 | [23 empty] | VV | 1
145 | 998712202R00 | Přesun hmot pro povlakové krytiny v objektech výšky přes 6 do 12 m | % |  |  | 0 |  | 0 |  | 0 | 21 | 0 | 0 | 0 | 0 | 0 | 800-711 | RTS 24/ I | RTS 24/ I | 0 | 0 |  | Přesun hmot | Běžná |  |  |  | POL7_
|  | 50 m vodorovně | [25 empty] | SPI
Díl: | 713 | Izolace tepelné |  |  |  | 0 |  | 0 |  | 0 |  | 0 |  | 7.13 |  | 0 |  |  |  |  | 82.81 | [6 empty] | DIL
146 | 713111111RT2 | Montáž tepelné izolace stropů kladené vrchem, volně, dvouvrstvá | m2 | 5.2767 |  | 0 |  | 0 |  | 0 | 21 | 0 | 0 | 0 | 0 | 0 | 800-713 | RTS 24/ I | RTS 24/ I | 0.18 | 0.95 |  | Práce | Zelená |  |  |  | POL1_
|  | SKL/28 strop nad rozšířením chodby v 2.NP : 2,46*2,145 |  | 5.2767 | [23 empty] | VV | 0
|  | Mezisoučet |  | 5.2767 | [23 empty] | VV | 1
147 | 713134211RO6 | Montáž tepelné izolace stropů parotěsná zábrana na stěny s přelepením spojů, včetně dodávky fólie | m2 | 5.5648 |  | 0 |  | 0 |  | 0 | 21 | 0 | 0.0002 | 0 | 0 | 0 | 800-713 | RTS 24/ I | RTS 24/ I | 0.14 | 0.78 |  | Práce | Zelená |  |  |  | POL1_
|  | SKL/28 strop nad rozšířením chodby v 2.NP : 2,15*1,845 |  | 3.9668 | [23 empty] | VV | 0
|  | vytažení na stěny : 0,2*(2,15*2+1,845*2) |  | 1.598 | [23 empty] | VV | 0
|  | Mezisoučet |  | 5.5648 | [23 empty] | VV | 1
148 | 713121111RT1 | Montáž tepelné izolace podlah jednovrstvá, bez dodávky materiálu | m2 | 235.1 |  | 0 |  | 0 |  | 0 | 21 | 0 | 0 | 0 | 0 | 0 | 800-713 | RTS 24/ I | RTS 24/ I | 0.08 | 18.81 |  | Práce | Zelená |  |  |  | POL1_
|  | Skladba P/1 : | [25 empty] | VV | 0
|  | 1NP : | [25 empty] | VV | 0
|  | 1.01 zádveří P/1 - SKL/04 - SKL/05 : 5,61 |  | 5.61 | [23 empty] | VV | 0
|  | Mezisoučet |  | 5.61 | [23 empty] | VV | 1
|  | Skladba P/2 : | [25 empty] | VV | 0
|  | 1NP : | [25 empty] | VV | 0
|  | 1.02 chodba čekárna P/2 - SKL/01 a SKL/02 - SKL/05 : 13,62 |  | 13.62 | [23 empty] | VV | 0
|  | 1.07 kancelář, šatna - P/2 - SKL/01 a SKL/02 - SKL/05 : 6,05 |  | 6.05 | [23 empty] | VV | 0
|  | 1.12 chodba - P/2 - SKL/01 - SKL/01 : 9,5+5 |  | 14.5 | [23 empty] | VV | 0
|  | 1.13 čekárna dětského lékaře - P/2 - SKL/01 - SKL/01 : 29,71 |  | 29.71 | [23 empty] | VV | 0
|  | Mezisoučet |  | 63.88 | [23 empty] | VV | 1
|  | Skladba P/3 : | [25 empty] | VV | 0
|  | 1NP : | [25 empty] | VV | 0
|  | 1.03 rehabilitace 2 - P/3 antistat - SKL/01 a SKL/02 - SKL/05 : 15,96 |  | 15.96 | [23 empty] | VV | 0
|  | 1.04 rehabilitace elektroléčba - P/3 antistat - SKL/01 a SKL/02 - SKL/05 : 6,95 |  | 6.95 | [23 empty] | VV | 0
|  | 1.05 rehabilitace 1 - P/3 antistat - SKL/01 a SKL/02 - SKL/05 : 16,3 |  | 16.3 | [23 empty] | VV | 0
|  | 1.14 čekárna dětského lékaře - P/3 antistat - SKL/01 - SKL/01 : 29,79 |  | 29.79 | [23 empty] | VV | 0
|  | Mezisoučet |  | 69 | [23 empty] | VV | 1
|  | Skladba P/4 : | [25 empty] | VV | 0
|  | 1NP : | [25 empty] | VV | 0
|  | 1.06 hygienické zázemí personálu - P/4 - SKL/01,SKL/02,SKL/03 - SKL/05 , keram. obklad v=2150mm : 6,29 |  | 6.29 | [23 empty] | VV | 0
|  | 1.08 toalety ženy - P/4 - SKL/01,SKL/02,SKL/03 - SKL/01 : 15,09 |  | 15.09 | [23 empty] | VV | 0
|  | 1.09 toalety bezbariérové - P/4 - SKL/01,SKL/02,SKL/03 - SKL/01 : 4,14 |  | 4.14 | [23 empty] | VV | 0
|  | 1.10 toalety muži - P/4 - SKL/01,SKL/02,SKL/03 - SKL/01 : 11,55 |  | 11.55 | [23 empty] | VV | 0
|  | Mezisoučet |  | 37.07 | [23 empty] | VV | 1
|  | Skladba P/7 - Stávající stropní konstrukce bude nahrazena novým stropem : | [25 empty] | VV | 0
|  | 2.02 – půda – část nad WC dwg odečet : 34,61 |  | 34.61 | [23 empty] | VV | 0
|  | Mezisoučet |  | 34.61 | [23 empty] | VV | 1
|  | Skladba P/8 - Stávající stropní konstrukce bude nahrazena novým stropem 2.01 – chodba (rozšíření) dwg odečet : 4,19 |  | 4.19 | [23 empty] | VV | 0
|  | Mezisoučet |  | 4.19 | [23 empty] | VV | 1
|  | Skladba P/10 - odstranění stávající nášlapné vrstvy (dlažba) a podkladní mazaniny až na úroveň prkenného záklopu : | [25 empty] | VV | 0
|  | 2.02 – půda – část nad chodbou a čekárnou dwg odečet : 20,74 |  | 20.74 | [23 empty] | VV | 0
|  | Mezisoučet |  | 20.74 | [23 empty] | VV | 1
149 | 713121121RT1 | Montáž tepelné izolace podlah dvouvrstvá, bez dodávky materiálu | m2 | 5.25 |  | 0 |  | 0 |  | 0 | 21 | 0 | 0 | 0 | 0 | 0 | 800-713 | RTS 24/ I | RTS 24/ I | 0.15 | 0.79 |  | Práce | Běžná |  |  |  | POL1_
|  | Nařezání izolace na potřebný rozměr a položení na podklad ve dvou vrstvách bez dodávky izolace. | [25 empty] | POP
|  | strop nad výtahovou šachtou : 2,1*(0,3+1,82+0,38) |  | 5.25 | [23 empty] | VV | 0
|  | Mezisoučet |  | 5.25 | [23 empty] | VV | 1
150 | 713141326R00 | Montáž tepelné izolace plochých střech dvouvrstvé, tloušťky do 250 mm na kotvy | m2 | 74.9592 |  | 0 |  | 0 |  | 0 | 21 | 0 | 0 | 0 | 0 | 0 | 800-713 | RTS 24/ I | RTS 24/ I | 0.45 | 33.73 |  | Práce | Běžná |  |  |  | POL1_
|  | Skladba SKL/06 - střrecha extenzívní zelená včetně výsadby : 7,18*(10,16+0,14*2) |  | 74.9592 | [23 empty] | VV | 0
151 | 713191100RT9 | Izolace tepelné běžných konstrukcí - doplňky položení separační fólie, včetně dodávky PE fólie | m2 | 282.12 |  | 0 |  | 0 |  | 0 | 21 | 0 | 1e-05 | 0 | 0 | 0 | 800-713 | RTS 24/ I | RTS 24/ I | 0.07 | 19.75 |  | Práce | Zelená |  |  |  | POL1_
|  | Odkaz na mn. položky pořadí 148 : 235,10000*1,2 |  | 282.12 | [23 empty] | VV | 5
|  | Mezisoučet |  | 282.12 | [23 empty] | VV | 1
152 | 765901221R00 | Fólie parotěsné, difúzní a vodotěsné Fólie střech parotěsné zábrana parotěsná | m2 | 79.9532 |  | 0 |  | 0 |  | 0 | 21 | 0 | 0.00019 | 0.02 | 0 | 0 | 800-765 | RTS 24/ I | RTS 24/ I | 0.1 | 8 |  | Práce | Běžná |  |  |  | POL1_
|  | Dodávka a montáž hydroizolační fólie včetně spojovacích prostředků. | [25 empty] | POP
|  | analogicky dle popisu v PD: | [25 empty] | POP
|  | parotěsná PE fólie | [25 empty] | POP
|  | Skladba SKL/06 - střrecha extenzívní zelená včetně výsadby : 7,18*(10,16+0,14*2) |  | 74.9592 | [23 empty] | VV | 0
|  | svisle vytažení po stranách uvaž. 200mm : 0,2*(7,18*2+10,61) |  | 4.994 | [23 empty] | VV | 0
|  | Mezisoučet |  | 79.9532 | [23 empty] | VV | 1
153 | 63141607R | Výrobek izolační pro budovy z minerální vlny (MW) tvar: deska; tloušťka d = 120,0 mm; OH = 120 kg/m3; lambda = 0,035 W/(m.K); pevnost v tlaku CS 30 kPa | m2 | 11.5794 |  | 0 |  | 0 |  | 0 | 21 | 0 | 0.0144 | 0.17 | 0 | 0 | SPCM | RTS 24/ I | RTS 24/ I | 0 | 0 |  | Specifikace | Zelená |  |  |  | POL3_
|  | SKL/28 strop nad rozšířením chodby v 2.NP : 2,46*2,145*1,1 |  | 5.8044 | [23 empty] | VV | 0
|  | Mezisoučet |  | 5.8044 | [23 empty] | VV | 1
|  | strop nad výtahovou šachtou : 2,1*(0,3+1,82+0,38)*1,1 |  | 5.775 | [23 empty] | VV | 0
|  | Mezisoučet |  | 5.775 | [23 empty] | VV | 1
154 | 631515792R | Výrobek izolační pro budovy z minerální vlny (MW) tvar: deska; tloušťka d = 240,0 mm; vlákna: příčná; OH = 75 kg/m3; lambda = 0,040 W/(m.K); pevnost v tlaku CS 30 kPa; RtF: A1 | m2 | 160.5097 |  | 0 |  | 0 |  | 0 | 21 | 0 | 0.036 | 5.78 | 0 | 0 | SPCM | RTS 23/ II | RTS 23/ II | 0 | 0 |  | Specifikace | Zelená |  |  |  | POL3_
|  | Skladba SKL/06 - střrecha extenzívní zelená včetně výsadby : 7,18*(10,16+0,14*2)*1,1 |  | 82.4551 | [23 empty] | VV | 0
|  | Mezisoučet |  | 82.4551 | [23 empty] | VV | 1
|  | Skladba P/7 - Stávající stropní konstrukce bude nahrazena novým stropem : | [25 empty] | VV | 0
|  | 2.02 – půda – část nad WC dwg odečet : (34,61+2,1*2,42)*1,1 |  | 43.6612 | [23 empty] | VV | 0
|  | Mezisoučet |  | 43.6612 | [23 empty] | VV | 1
|  | Skladba P/10 - odstranění stávající nášlapné vrstvy (dlažba) a podkladní mazaniny až na úroveň prkenného záklopu : | [25 empty] | VV | 0
|  | 2.02 – půda – část nad chodbou a čekárnou dwg odečet : 20,74*1,1 |  | 22.814 | [23 empty] | VV | 0
|  | Mezisoučet |  | 22.814 | [23 empty] | VV | 1
|  | SKL/28 strop nad rozšířením chodby v 2.NP : 2,46*2,145*1,1 |  | 5.8044 | [23 empty] | VV | 0
|  | Mezisoučet |  | 5.8044 | [23 empty] | VV | 1
|  | strop nad výtahovou šachtou : 2,1*(0,3+1,82+0,38)*1,1 |  | 5.775 | [23 empty] | VV | 0
|  | Mezisoučet |  | 5.775 | [23 empty] | VV | 1
155 | 63153802.AR | Výrobek izolační pro budovy z minerální vlny (MW) tvar: deska; tloušťka d = 40,0 mm; OH = 140 kg/m3; lambda = 0,037 W/(m.K); pevnost v tlaku CS 30 kPa | m2 | 201.894 |  | 0 |  | 0 |  | 0 | 21 | 0 | 0.0056 | 1.13 | 0 | 0 | SPCM | RTS 24/ I | RTS 24/ I | 0 | 0 |  | Specifikace | Zelená |  |  |  | POL3_
|  | Odkaz na mn. položky pořadí 148 : 235,10000*1,15 |  | 270.365 | [23 empty] | VV | 5
|  | bez skladby P/7, P/8 a P/10 vykázané samostatně : -1*(34,61+4,19+20,74)*1,15 |  | -68.471 | [23 empty] | VV | 0
156 | 6315380RP01 | Deska z minerální vlny podlahová tuhá tl. 60mm | m2 | 4.8185 |  | 0 |  | 0 |  | 0 | 21 | 0 | 0.007 | 0.03 | 0 | 0 |  | Vlastní | Indiv | 0 | 0 |  | Specifikace | Zelená |  |  |  | POL3_
|  | Skladba P/8 - Stávající stropní konstrukce bude nahrazena novým stropem 2.01 – chodba (rozšíření) dwg odečet : 4,19*1,15 |  | 4.8185 | [23 empty] | VV | 0
|  | Mezisoučet |  | 4.8185 | [23 empty] | VV | 1
157 | 998713202R00 | Přesun hmot pro izolace tepelné v objektech výšky do 12 m | % |  |  | 0 |  | 0 |  | 0 | 21 | 0 | 0 | 0 | 0 | 0 | 800-713 | RTS 24/ I | RTS 24/ I | 0 | 0 |  | Přesun hmot | Zelená |  |  |  | POL7_
|  | 50 m vodorovně | [25 empty] | SPI
Díl: | 725 | Zařizovací předměty |  |  |  | 0 |  | 0 |  | 0 |  | 0 |  | 0.01 |  | 0 |  |  |  |  | 0 | [6 empty] | DIL
158 | ZAŘ/01 | Zásobník papírových ručníků uzamykatelný, Rozm.:120/298/448mm | ks | 4 |  | 0 |  | 0 |  | 0 | 21 | 0 | 0 | 0 | 0 | 0 |  | Vlastní | Indiv | 0 | 0 |  | Práce | Běžná |  |  |  | POL1_
|  | Montáž na omítku | [25 empty] | POP
|  | Obsah 600 kusů ručníků | [25 empty] | POP
POP
|  | Materiál: nerez plech matovaný | [25 empty] | POP
|  | Odolné proti vandalismu | [25 empty] | POP
|  | Zajištění proti krádeži | [25 empty] | POP
POP
|  | Kompletní provedení dle veškerých informací obsažených v PD (textová i výkresová část, technologické postupy, restaurátorské záměry atd.). | [25 empty] | POP |  | Kompletní provedení dle veškerých informací obsažených v PD (textová i výkresová část, technologické postupy, restaurátorské záměry atd.).
|  | Provedení je včetně montáže, demontáže, dodávky, přesunu hmot, přesunu a likvidace suti, povrchové úpravy, repasí, restaurátorských záměrů, restaurátorských závěrečných zpráv, dílenských dokumentací, vzorkování a veškerých dalších nutných souvisejících plnění a dodávek potřeb. | [25 empty] | POP |  | Provedení je včetně montáže, demontáže, dodávky, přesunu hmot, přesunu a likvidace suti, povrchové úpravy, repasí, restaurátorských záměrů, restaurátorských závěrečných zpráv, dílenských dokumentací, vzorkování a veškerých dalších nutných souvisejících plnění a dodávek potřeb.
159 | ZAŘ/02 | Zásobník na toaletní papír jumbo nástěnný, Rozm.: 310/320/130mm | ks | 5 |  | 0 |  | 0 |  | 0 | 21 | 0 | 0 | 0 | 0 | 0 |  | Vlastní | Indiv | 0 | 0 |  | Práce | Běžná |  |  |  | POL1_
|  | Montáž na omítku | [25 empty] | POP
|  | Velká role | [25 empty] | POP
|  | Materiál: nerez plech matovaný | [25 empty] | POP
POP
|  | Odolné proti vandalismu | [25 empty] | POP
|  | Zajištění proti krádeži | [25 empty] | POP
POP
|  | Kompletní provedení dle veškerých informací obsažených v PD (textová i výkresová část, technologické postupy, restaurátorské záměry atd.). | [25 empty] | POP |  | Kompletní provedení dle veškerých informací obsažených v PD (textová i výkresová část, technologické postupy, restaurátorské záměry atd.).
|  | Provedení je včetně montáže, demontáže, dodávky, přesunu hmot, přesunu a likvidace suti, povrchové úpravy, repasí, restaurátorských záměrů, restaurátorských závěrečných zpráv, dílenských dokumentací, vzorkování a veškerých dalších nutných souvisejících plnění a dodávek potřeb. | [25 empty] | POP |  | Provedení je včetně montáže, demontáže, dodávky, přesunu hmot, přesunu a likvidace suti, povrchové úpravy, repasí, restaurátorských záměrů, restaurátorských závěrečných zpráv, dílenských dokumentací, vzorkování a veškerých dalších nutných souvisejících plnění a dodávek potřeb.
160 | ZAŘ/03 | Dvouháček, Rozm.:65/54/42mm | ks | 13 |  | 0 |  | 0 |  | 0 | 21 | 0 | 0 | 0 | 0 | 0 |  | Vlastní | Indiv | 0 | 0 |  | Práce | Běžná |  |  |  | POL1_
|  | Montáž na omítku | [25 empty] | POP
|  | Materiál: nerez matovaný | [25 empty] | POP
POP
|  | Odolné proti vandalismu | [25 empty] | POP
|  | Zajištění proti krádeži | [25 empty] | POP
POP
|  | Kompletní provedení dle veškerých informací obsažených v PD (textová i výkresová část, technologické postupy, restaurátorské záměry atd.). | [25 empty] | POP |  | Kompletní provedení dle veškerých informací obsažených v PD (textová i výkresová část, technologické postupy, restaurátorské záměry atd.).
|  | Provedení je včetně montáže, demontáže, dodávky, přesunu hmot, přesunu a likvidace suti, povrchové úpravy, repasí, restaurátorských záměrů, restaurátorských závěrečných zpráv, dílenských dokumentací, vzorkování a veškerých dalších nutných souvisejících plnění a dodávek potřeb. | [25 empty] | POP |  | Provedení je včetně montáže, demontáže, dodávky, přesunu hmot, přesunu a likvidace suti, povrchové úpravy, repasí, restaurátorských záměrů, restaurátorských závěrečných zpráv, dílenských dokumentací, vzorkování a veškerých dalších nutných souvisejících plnění a dodávek potřeb.
161 | ZAŘ/04 | Závěsný odpadkový koš | ks | 4 |  | 0 |  | 0 |  | 0 | 21 | 0 | 0 | 0 | 0 | 0 |  | Vlastní | Indiv | 0 | 0 |  | Práce | Běžná |  |  |  | POL1_
|  | Veřejné prostory - vysoce odolný poškození | [25 empty] | POP
|  | Vč. háčků na plastové pytle cca 26 l | [25 empty] | POP
|  | Instalace na stěnu | [25 empty] | POP
|  | Zajištění proti krádeži | [25 empty] | POP
|  | Materiál: nerez plech matovaný | [25 empty] | POP
|  | Odolné proti vandalismu | [25 empty] | POP
POP
|  | Kompletní provedení dle veškerých informací obsažených v PD (textová i výkresová část, technologické postupy, restaurátorské záměry atd.). | [25 empty] | POP |  | Kompletní provedení dle veškerých informací obsažených v PD (textová i výkresová část, technologické postupy, restaurátorské záměry atd.).
|  | Provedení je včetně montáže, demontáže, dodávky, přesunu hmot, přesunu a likvidace suti, povrchové úpravy, repasí, restaurátorských záměrů, restaurátorských závěrečných zpráv, dílenských dokumentací, vzorkování a veškerých dalších nutných souvisejících plnění a dodávek potřeb. | [25 empty] | POP |  | Provedení je včetně montáže, demontáže, dodávky, přesunu hmot, přesunu a likvidace suti, povrchové úpravy, repasí, restaurátorských záměrů, restaurátorských závěrečných zpráv, dílenských dokumentací, vzorkování a veškerých dalších nutných souvisejících plnění a dodávek potřeb.
162 | ZAŘ/05 | Dávkovač tekutého mýdla uzamykatelný, Rozm.:100/75/190 | ks | 6 |  | 0 |  | 0 |  | 0 | 21 | 0 | 0 | 0 | 0 | 0 |  | Vlastní | Indiv | 0 | 0 |  | Práce | Běžná |  |  |  | POL1_
|  | Obsah náplně 1100ml | [25 empty] | POP
|  | Montáž na omítku | [25 empty] | POP
|  | Kontrola plnění | [25 empty] | POP
|  | Materiál: nerez plech matovaný | [25 empty] | POP
|  | Odolné proti vandalismu | [25 empty] | POP
POP
|  | Zajištění proti krádeži | [25 empty] | POP
POP
|  | Kompletní provedení dle veškerých informací obsažených v PD (textová i výkresová část, technologické postupy, restaurátorské záměry atd.). | [25 empty] | POP |  | Kompletní provedení dle veškerých informací obsažených v PD (textová i výkresová část, technologické postupy, restaurátorské záměry atd.).
|  | Provedení je včetně montáže, demontáže, dodávky, přesunu hmot, přesunu a likvidace suti, povrchové úpravy, repasí, restaurátorských záměrů, restaurátorských závěrečných zpráv, dílenských dokumentací, vzorkování a veškerých dalších nutných souvisejících plnění a dodávek potřeb. | [25 empty] | POP |  | Provedení je včetně montáže, demontáže, dodávky, přesunu hmot, přesunu a likvidace suti, povrchové úpravy, repasí, restaurátorských záměrů, restaurátorských závěrečných zpráv, dílenských dokumentací, vzorkování a veškerých dalších nutných souvisejících plnění a dodávek potřeb.
163 | ZAŘ/06 | Štětka WC - WC souprava nástěnná, Rozm.:140/135/260 | ks | 6 |  | 0 |  | 0 |  | 0 | 21 | 0 | 0 | 0 | 0 | 0 |  | Vlastní | Indiv | 0 | 0 |  | Práce | Běžná |  |  |  | POL1_
|  | Veřejné prostory - odolné poškození | [25 empty] | POP
|  | Pevná instalace na stěnu | [25 empty] | POP
|  | Zajištění proti krádeži | [25 empty] | POP
POP
|  | Provedení: nerez matovaná+ bílý plast | [25 empty] | POP
POP
|  | Kompletní provedení dle veškerých informací obsažených v PD (textová i výkresová část, technologické postupy, restaurátorské záměry atd.). | [25 empty] | POP |  | Kompletní provedení dle veškerých informací obsažených v PD (textová i výkresová část, technologické postupy, restaurátorské záměry atd.).
|  | Provedení je včetně montáže, demontáže, dodávky, přesunu hmot, přesunu a likvidace suti, povrchové úpravy, repasí, restaurátorských záměrů, restaurátorských závěrečných zpráv, dílenských dokumentací, vzorkování a veškerých dalších nutných souvisejících plnění a dodávek potřeb. | [25 empty] | POP |  | Provedení je včetně montáže, demontáže, dodávky, přesunu hmot, přesunu a likvidace suti, povrchové úpravy, repasí, restaurátorských záměrů, restaurátorských závěrečných zpráv, dílenských dokumentací, vzorkování a veškerých dalších nutných souvisejících plnění a dodávek potřeb.
164 | ZAŘ/07 | Zrcadlo atyp., Rozm.: 600/800mm výška | ks | 7 |  | 0 |  | 0 |  | 0 | 21 | 0 | 0 | 0 | 0 | 0 |  | Vlastní | Indiv | 0 | 0 |  | Práce | Zelená |  |  |  | POL1_
|  | Orámováno nerezovou lištou šíře 5mm | [25 empty] | POP
|  | Zrcadlo zavěšené na stěnu | [25 empty] | POP
|  | Podlepeno bezpečnostní fólií | [25 empty] | POP
|  | Zajištění proti krádeži | [25 empty] | POP
POP
|  | Kompletní provedení dle veškerých informací obsažených v PD (textová i výkresová část, technologické postupy, restaurátorské záměry atd.). | [25 empty] | POP |  | Kompletní provedení dle veškerých informací obsažených v PD (textová i výkresová část, technologické postupy, restaurátorské záměry atd.).
|  | Provedení je včetně montáže, demontáže, dodávky, přesunu hmot, přesunu a likvidace suti, povrchové úpravy, repasí, restaurátorských záměrů, restaurátorských závěrečných zpráv, dílenských dokumentací, vzorkování a veškerých dalších nutných souvisejících plnění a dodávek potřeb. | [25 empty] | POP |  | Provedení je včetně montáže, demontáže, dodávky, přesunu hmot, přesunu a likvidace suti, povrchové úpravy, repasí, restaurátorských záměrů, restaurátorských závěrečných zpráv, dílenských dokumentací, vzorkování a veškerých dalších nutných souvisejících plnění a dodávek potřeb.
165 | ZAŘ/08 | Hygienický koš malý závěsný | ks | 3 |  | 0 |  | 0 |  | 0 | 21 | 0 | 0 | 0 | 0 | 0 |  | Vlastní | Indiv | 0 | 0 |  | Práce | Běžná |  |  |  | POL1_
|  | 4,5l | [25 empty] | POP
|  | S víkem včetně výměnných sáčků | [25 empty] | POP
POP
|  | Materiál: nerez plech matovaný | [25 empty] | POP
|  | Pevná instalace na stěnu | [25 empty] | POP
|  | Zajištění proti krádeži | [25 empty] | POP
POP
|  | Kompletní provedení dle veškerých informací obsažených v PD (textová i výkresová část, technologické postupy, restaurátorské záměry atd.). | [25 empty] | POP |  | Kompletní provedení dle veškerých informací obsažených v PD (textová i výkresová část, technologické postupy, restaurátorské záměry atd.).
|  | Provedení je včetně montáže, demontáže, dodávky, přesunu hmot, přesunu a likvidace suti, povrchové úpravy, repasí, restaurátorských záměrů, restaurátorských závěrečných zpráv, dílenských dokumentací, vzorkování a veškerých dalších nutných souvisejících plnění a dodávek potřeb. | [25 empty] | POP |  | Provedení je včetně montáže, demontáže, dodávky, přesunu hmot, přesunu a likvidace suti, povrchové úpravy, repasí, restaurátorských záměrů, restaurátorských závěrečných zpráv, dílenských dokumentací, vzorkování a veškerých dalších nutných souvisejících plnění a dodávek potřeb.
166 | ZAŘ/09 | Invalidní madlo k umyvadlu pevné, Madlo pevné 1x - dl.600 | ks | 1 |  | 0 |  | 0 |  | 0 | 21 | 0 | 0 | 0 | 0 | 0 |  | Vlastní | Indiv | 0 | 0 |  | Práce | Běžná |  |  |  | POL1_
|  | Typový výrobek | [25 empty] | POP
POP
|  | Vysoce odolné poškození | [25 empty] | POP
|  | Zajištění proti krádeži | [25 empty] | POP
POP
|  | Provedení: nerez matovaná | [25 empty] | POP
POP
|  | Kompletní provedení dle veškerých informací obsažených v PD (textová i výkresová část, technologické postupy, restaurátorské záměry atd.). | [25 empty] | POP |  | Kompletní provedení dle veškerých informací obsažených v PD (textová i výkresová část, technologické postupy, restaurátorské záměry atd.).
|  | Provedení je včetně montáže, demontáže, dodávky, přesunu hmot, přesunu a likvidace suti, povrchové úpravy, repasí, restaurátorských záměrů, restaurátorských závěrečných zpráv, dílenských dokumentací, vzorkování a veškerých dalších nutných souvisejících plnění a dodávek potřeb. | [25 empty] | POP |  | Provedení je včetně montáže, demontáže, dodávky, přesunu hmot, přesunu a likvidace suti, povrchové úpravy, repasí, restaurátorských záměrů, restaurátorských závěrečných zpráv, dílenských dokumentací, vzorkování a veškerých dalších nutných souvisejících plnění a dodávek potřeb.
167 | ZAŘ/10 | Sada invalidních madel k wc míse | ks | 1 |  | 0 |  | 0 |  | 0 | 21 | 0 | 0 | 0 | 0 | 0 |  | Vlastní | Indiv | 0 | 0 |  | Práce | Běžná |  |  |  | POL1_
|  | Vč.držáku na toaletní papír | [25 empty] | POP
|  | Typový výrobek | [25 empty] | POP
|  | Vysoce odolné poškození | [25 empty] | POP
|  | Zajištění proti krádeži | [25 empty] | POP
|  | Madlo výklopné vč.držáku na toaletní papír | [25 empty] | POP
|  | Madlo pevné uzavřené | [25 empty] | POP
|  | Provedení: nerez matovaná | [25 empty] | POP
POP
|  | Kompletní provedení dle veškerých informací obsažených v PD (textová i výkresová část, technologické postupy, restaurátorské záměry atd.). | [25 empty] | POP |  | Kompletní provedení dle veškerých informací obsažených v PD (textová i výkresová část, technologické postupy, restaurátorské záměry atd.).
|  | Provedení je včetně montáže, demontáže, dodávky, přesunu hmot, přesunu a likvidace suti, povrchové úpravy, repasí, restaurátorských záměrů, restaurátorských závěrečných zpráv, dílenských dokumentací, vzorkování a veškerých dalších nutných souvisejících plnění a dodávek potřeb. | [25 empty] | POP |  | Provedení je včetně montáže, demontáže, dodávky, přesunu hmot, přesunu a likvidace suti, povrchové úpravy, repasí, restaurátorských záměrů, restaurátorských závěrečných zpráv, dílenských dokumentací, vzorkování a veškerých dalších nutných souvisejících plnění a dodávek potřeb.
168 | ZAŘ/11 | Zrcadlo pro invalidní wc, Rozm.:410/760 | ks | 1 |  | 0 |  | 0 |  | 0 | 21 | 0 | 0 | 0 | 0 | 0 |  | Vlastní | Indiv | 0 | 0 |  | Práce | Běžná |  |  |  | POL1_
|  | Standart | [25 empty] | POP
|  | Vyklopené - vysoce odolné poškození | [25 empty] | POP
|  | Zajištění proti krádeži | [25 empty] | POP
|  | Spec. uchycení zrcadla | [25 empty] | POP
|  | V nerezovém rámu | [25 empty] | POP
|  | Tl.zrcadla 6mm | [25 empty] | POP
POP
|  | Provedení: nerez matovaná | [25 empty] | POP
POP
|  | Kompletní provedení dle veškerých informací obsažených v PD (textová i výkresová část, technologické postupy, restaurátorské záměry atd.). | [25 empty] | POP |  | Kompletní provedení dle veškerých informací obsažených v PD (textová i výkresová část, technologické postupy, restaurátorské záměry atd.).
|  | Provedení je včetně montáže, demontáže, dodávky, přesunu hmot, přesunu a likvidace suti, povrchové úpravy, repasí, restaurátorských záměrů, restaurátorských závěrečných zpráv, dílenských dokumentací, vzorkování a veškerých dalších nutných souvisejících plnění a dodávek potřeb. | [25 empty] | POP |  | Provedení je včetně montáže, demontáže, dodávky, přesunu hmot, přesunu a likvidace suti, povrchové úpravy, repasí, restaurátorských záměrů, restaurátorských závěrečných zpráv, dílenských dokumentací, vzorkování a veškerých dalších nutných souvisejících plnění a dodávek potřeb.
169 | ZAŘ/12 | Piktogram, Rozm.: 80/80/0,8 mm | ks | 6 |  | 0 |  | 0 |  | 0 | 21 | 0 | 0 | 0 | 0 | 0 |  | Vlastní | Indiv | 0 | 0 |  | Práce | Běžná |  |  |  | POL1_
|  | Hliník v imitaci kartáčované nerezi, oboustranná samolepicí lepenka | [25 empty] | POP
|  | Chemický tisk odstín tmavá šedá, odolný proti poškrábání | [25 empty] | POP
POP
|  | Wc ženy wc muži wc dveře kabiny wc wc imobilní | [25 empty] | POP
|  | Děti | [25 empty] | POP
POP
|  | Kompletní provedení dle veškerých informací obsažených v PD (textová i výkresová část, technologické postupy, restaurátorské záměry atd.). | [25 empty] | POP |  | Kompletní provedení dle veškerých informací obsažených v PD (textová i výkresová část, technologické postupy, restaurátorské záměry atd.).
|  | Provedení je včetně montáže, demontáže, dodávky, přesunu hmot, přesunu a likvidace suti, povrchové úpravy, repasí, restaurátorských záměrů, restaurátorských závěrečných zpráv, dílenských dokumentací, vzorkování a veškerých dalších nutných souvisejících plnění a dodávek potřeb. | [25 empty] | POP |  | Provedení je včetně montáže, demontáže, dodávky, přesunu hmot, přesunu a likvidace suti, povrchové úpravy, repasí, restaurátorských záměrů, restaurátorských závěrečných zpráv, dílenských dokumentací, vzorkování a veškerých dalších nutných souvisejících plnění a dodávek potřeb.
170 | ZAŘ/13 | Čistící rohož vnitřní, Rozm.: šíře 1200, délka 1600mm, výška 6mm | ks | 1 |  | 0 |  | 0 |  | 0 | 21 | 0 | 0 | 0 | 0 | 0 |  | Vlastní | Indiv | 0 | 0 |  | Práce | Běžná |  |  |  | POL1_
|  | Textilní zátěžová rohož polypropylen | [25 empty] | POP
|  | Podklad pvc | [25 empty] | POP
|  | Vysoká sací schopnost, vysoká odolnost opotřebení | [25 empty] | POP
|  | Odstín antracit | [25 empty] | POP
|  | Gumová náběhová hrana po obvodu | [25 empty] | POP
POP
|  | Kompletní provedení dle veškerých informací obsažených v PD (textová i výkresová část, technologické postupy, restaurátorské záměry atd.). | [25 empty] | POP |  | Kompletní provedení dle veškerých informací obsažených v PD (textová i výkresová část, technologické postupy, restaurátorské záměry atd.).
|  | Provedení je včetně montáže, demontáže, dodávky, přesunu hmot, přesunu a likvidace suti, povrchové úpravy, repasí, restaurátorských záměrů, restaurátorských závěrečných zpráv, dílenských dokumentací, vzorkování a veškerých dalších nutných souvisejících plnění a dodávek potřeb. | [25 empty] | POP |  | Provedení je včetně montáže, demontáže, dodávky, přesunu hmot, přesunu a likvidace suti, povrchové úpravy, repasí, restaurátorských záměrů, restaurátorských závěrečných zpráv, dílenských dokumentací, vzorkování a veškerých dalších nutných souvisejících plnění a dodávek potřeb.
171 | 725100004RA0 | Zařizovací předměty - dodávka a montáž sprchového stání, baterie, , podlahové vpusti, Baterie směšovací páková; použití: sprcha; typ: nástěnný; materiál: mosaz; rozteč = 150 mm; příslušenství: sprchová tyč; povrchová úprava: chrom | kus | 1 |  | 0 |  | 0 |  | 0 | 21 | 0 | 0.0085 | 0.01 | 0 | 0 | AP-PSV | RTS 24/ I | RTS 24/ I | 0 | 0 |  | Agregovaná položka | Zelená |  |  |  | POL2_
|  | Vodorovná hydroizolace 1 m2, osazení podlahové vpusti se sifonem, vyvedení a upevnění vodovodní výpustky, osazení sprchové baterie. S dodávkou materiálu. | [25 empty] | POP |  | Vodorovná hydroizolace 1 m2, osazení podlahové vpusti se sifonem, vyvedení a upevnění vodovodní výpustky, osazení sprchové baterie. S dodávkou materiálu.
|  | 1.09 : 1 |  | 1 | [23 empty] | VV | 0
172 | 998725202R00 | Přesun hmot pro zařizovací předměty v objektech výšky do 12 m | % |  |  | 0 |  | 0 |  | 0 | 21 | 0 | 0 | 0 | 0 | 0 | 800-721 | RTS 24/ I | RTS 24/ I | 0 | 0 |  | Přesun hmot | Běžná |  |  |  | POL7_
|  | vodorovně do 50 m | [25 empty] | SPI
Díl: | 762 | Konstrukce tesařské |  |  |  | 0 |  | 0 |  | 0 |  | 0 |  | 0.68 |  | 0 |  |  |  |  | 17.47 | [6 empty] | DIL
173 | 762812240RT3 | Záklop stropů s dodávkou materiálu z hoblovaných prken s olištováním kolem zdi, tloušťky 24 mm, vrchního na sraz, spáry kryté lištami | m2 | 20.74 |  | 0 |  | 0 |  | 0 | 21 | 0 | 0.01426 | 0.3 | 0 | 0 | 800-762 | RTS 24/ I | RTS 24/ I | 0.23 | 4.77 |  | Práce | Zelená |  |  |  | POL1_
|  | Skladba P/10 - odstranění stávající nášlapné vrstvy (dlažba) a podkladní mazaniny až na úroveň prkenného záklopu : | [25 empty] | VV | 0
|  | 2.02 – půda – část nad chodbou a čekárnou dwg odečet : 20,74 |  | 20.74 | [23 empty] | VV | 0
|  | Mezisoučet |  | 20.74 | [23 empty] | VV | 1
174 | 762822130R00 | Stropnice montáž z hraněného a polohraněného řeziva s trámovými výměnami, průřezové plochy přes 288 do 450 cm2 | m | 3.08 |  | 0 |  | 0 |  | 0 | 21 | 0 | 0.00016 | 0 | 0 | 0 | 800-762 | RTS 24/ I | RTS 24/ I | 0.244 | 0.75 |  | Práce | Zelená |  |  |  | POL1_
|  | zesílení pro kotvení schodiště na půdě : 3,08 |  | 3.08 | [23 empty] | VV | 0
|  | Mezisoučet |  | 3.08 | [23 empty] | VV | 1
175 | 762841934RT3 | Zabednění otvorů v podbíjení včetně dodávky prken tloušťky 24 mm, plochy přes 2 do 4 m2 | m2 | 4.19 |  | 0 |  | 0 |  | 0 | 21 | 0 | 0.0145 | 0.06 | 0 | 0 | 800-762 | RTS 24/ I | RTS 24/ I | 0.766 | 3.21 |  | Práce | Zelená |  |  |  | POL1_
|  | Skladba P/8 - Stávající stropní konstrukce bude nahrazena novým stropem 2.01 – chodba (rozšíření) dwg odečet : 4,19 |  | 4.19 | [23 empty] | VV | 0
|  | Mezisoučet |  | 4.19 | [23 empty] | VV | 1
176 | 762895000R00 | Spojovací a ochranné prostředky hřebíky, svory, impregnace | m3 | 0.88478 |  | 0 |  | 0 |  | 0 | 21 | 0 | 0.00301 | 0 | 0 | 0 | 800-762 | RTS 24/ I | RTS 24/ I | 0 | 0 |  | Práce | Zelená |  |  |  | POL1_
|  | Odkaz na mn. položky pořadí 173 : 20,74000*0,024 |  | 0.49776 | [23 empty] | VV | 5
|  | Odkaz na mn. položky pořadí 179 : 0,25692 |  | 0.25692 | [23 empty] | VV | 5
|  | Odkaz na mn. položky pořadí 180 : 0,13010 |  | 0.1301 | [23 empty] | VV | 5
|  | Mezisoučet |  | 0.88478 | [23 empty] | VV | 1
177 | 763614232RW6 | Montáž podlahy, z desek tl. nad 18 mm, na P+D, šroubováním, včetně dodávky desky dřevoštěpkové | m2 | 7.3004 |  | 0 |  | 0 |  | 0 | 21 | 0 | 0.01467 | 0.11 | 0 | 0 | 800-763 | RTS 24/ I | RTS 24/ I | 0.26 | 1.9 |  | Práce | Zelená |  |  |  | POL1_
|  | vč. dodávky a montáže spojovacího materiálu | [25 empty] | SPI
|  | akt. 02/2024 : | [25 empty] | VV | 0
|  | pochozí plocha z trámků 120/80 na půdě : 3,08*2,03+0,655*1,6 |  | 7.3004 | [23 empty] | VV | 0
|  | Mezisoučet |  | 7.3004 | [23 empty] | VV | 1
178 | 763752112R00 | Montáž podlah rámů obvodových i vnitřních, polštářů průřezové plochy přes 50 do 150 cm2 | m | 24.33 |  | 0 |  | 0 |  | 0 | 21 | 0 | 0 | 0 | 0 | 0 | 800-763 | RTS 24/ I | RTS 24/ I | 0.281 | 6.84 |  | Práce | Zelená |  |  |  | POL1_
|  | Včetně kotvení rámové konstrukce. | [25 empty] | POP
|  | akt. 02/2024 : | [25 empty] | VV | 0
|  | pochozí plocha z trámků 120/80 na půdě : (3,08+0,655)*2 |  | 7.47 | [23 empty] | VV | 0
|  | 3,08 |  | 3.08 | [23 empty] | VV | 0
|  | 2,03*6 |  | 12.18 | [23 empty] | VV | 0
|  | 1,6 |  | 1.6 | [23 empty] | VV | 0
|  | Mezisoučet |  | 24.33 | [23 empty] | VV | 1
179 | 60515247R | Hranol dřevina: SM | m3 | 0.25692 |  | 0 |  | 0 |  | 0 | 21 | 0 | 0.55 | 0.14 | 0 | 0 | SPCM | RTS 24/ I | RTS 24/ I | 0 | 0 |  | Specifikace | Zelená |  |  |  | POL3_
|  | akt. 02/2024 : | [25 empty] | VV | 0
|  | pochozí plocha z trámků 120/80 na půdě : (3,08+0,655)*2*0,12*0,08*1,1 |  | 0.07888 | [23 empty] | VV | 0
|  | 3,08*0,12*0,08*1,1 |  | 0.03252 | [23 empty] | VV | 0
|  | 2,03*6*0,12*0,08*1,1 |  | 0.12862 | [23 empty] | VV | 0
|  | 1,6*0,12*0,08*1,1 |  | 0.0169 | [23 empty] | VV | 0
|  | Mezisoučet |  | 0.25692 | [23 empty] | VV | 1
180 | 60515283R | Hranol dřevina: SM | m3 | 0.1301 |  | 0 |  | 0 |  | 0 | 21 | 0 | 0.55 | 0.07 | 0 | 0 | SPCM | RTS 24/ I | RTS 24/ I | 0 | 0 |  | Specifikace | Zelená |  |  |  | POL3_
|  | zesílení pro kotvení schodiště na půdě : 3,08*0,16*0,24*1,1 |  | 0.1301 | [23 empty] | VV | 0
|  | Mezisoučet |  | 0.1301 | [23 empty] | VV | 1
181 | 998762202R00 | Přesun hmot pro konstrukce tesařské v objektech výšky do 12 m | % |  |  | 0 |  | 0 |  | 0 | 21 | 0 | 0 | 0 | 0 | 0 | 800-762 | RTS 24/ I | RTS 24/ I | 0 | 0 |  | Přesun hmot | Zelená |  |  |  | POL7_
|  | 50 m vodorovně | [25 empty] | SPI
Díl: | 764 | Konstrukce klempířské |  |  |  | 0 |  | 0 |  | 0 |  | 0 |  | 0.24 |  | 0 |  |  |  |  | 26.71 | [6 empty] | DIL
182 | 764817175RT2 | Oplechování zdí (atik), z lakovaného pozinkovaného plechu, rš 750 mm, dodávka + montáž lepením | m | 14.36 |  | 0 |  | 0 |  | 0 | 21 | 0 | 0.00639 | 0.09 | 0 | 0 | 800-764 | RTS 24/ I | RTS 24/ I | 0.59875 | 8.6 |  | Práce | Běžná |  |  |  | POL1_
|  | včetně zhotovení rohů, spojů a dilatací | [25 empty] | SPI
|  | KL/03 : 2*7,18 |  | 14.36 | [23 empty] | VV | 0
183 | 764813370R00 | Lemování na plochých střechách včetně rohů, spojů, lišt a dilatací, z lakovaného pozinkovaného plechu, rš 750 mm, dodávka a montáž | m | 13.45 |  | 0 |  | 0 |  | 0 | 21 | 0 | 0.0037 | 0.05 | 0 | 0 | 800-764 | RTS 24/ I | RTS 24/ I | 0.3445 | 4.63 |  | Práce | Běžná |  |  |  | POL1_
|  | KL/04 : 10,61+2,84 |  | 13.45 | [23 empty] | VV | 0
184 | 764819211R00 | Odpadní trouby kruhové, průměr 80 mm, z lakovaného pozinkovaného plechu, , dodávka a montáž | m | 4 |  | 0 |  | 0 |  | 0 | 21 | 0 | 0.00275 | 0.01 | 0 | 0 | 800-764 | RTS 24/ I | RTS 24/ I | 0.219 | 0.88 |  | Práce | Běžná |  |  |  | POL1_
|  | včetně kolena, objímky, spojovacího materiálu a zednické výpomoci. | [25 empty] | POP
|  | KL/12 : 4 |  | 4 | [23 empty] | VV | 0
185 | 764819212R00 | Odpadní trouby kruhové, průměr 100 mm, z lakovaného pozinkovaného plechu, , dodávka a montáž | m | 5.5 |  | 0 |  | 0 |  | 0 | 21 | 0 | 0.00317 | 0.02 | 0 | 0 | 800-764 | RTS 24/ I | RTS 24/ I | 0.22 | 1.21 |  | Práce | Běžná |  |  |  | POL1_
|  | včetně kolena, objímky, spojovacího materiálu a zednické výpomoci. | [25 empty] | POP
|  | KL/02 : 5,5 |  | 5.5 | [23 empty] | VV | 0
186 | 764815211R00 | Žlaby podokapní půlkruhové, z lakovaného pozinkovaného plechu, rš 250 mm, dodávka a montáž | m | 2.84 |  | 0 |  | 0 |  | 0 | 21 | 0 | 0.00184 | 0.01 | 0 | 0 | 800-764 | RTS 24/ I | RTS 24/ I | 0.264 | 0.75 |  | Práce | Běžná |  |  |  | POL1_
|  | včetně háků, čel, rohů, rovných hrdel a dilatací | [25 empty] | SPI
|  | včetně háku, čela a spojky. | [25 empty] | POP
|  | KL/11 : 2,84 |  | 2.84 | [23 empty] | VV | 0
187 | 764815212R00 | Žlaby podokapní půlkruhové, z lakovaného pozinkovaného plechu, rš 330 mm, dodávka a montáž | m | 11.2 |  | 0 |  | 0 |  | 0 | 21 | 0 | 0.0024 | 0.03 | 0 | 0 | 800-764 | RTS 24/ I | RTS 24/ I | 0.26 | 2.91 |  | Práce | Běžná |  |  |  | POL1_
|  | včetně háků, čel, rohů, rovných hrdel a dilatací | [25 empty] | SPI
|  | včetně háku, čela a spojky. | [25 empty] | POP
|  | KL/01 : 11,2 |  | 11.2 | [23 empty] | VV | 0
188 | 764815810R00 | Ostatní prvky ke žlabům a odpadním troubám kotlík žlabový oválného tvaru o rozměru 310/100 mm, z lakovaného pozinkovaného plechu, , dodávka a montáž | kus | 1 |  | 0 |  | 0 |  | 0 | 21 | 0 | 0.0004 | 0 | 0 | 0 | 800-764 | RTS 24/ I | RTS 24/ I | 0.41 | 0.41 |  | Práce | Běžná |  |  |  | POL1_
189 | 764814525R00 | Závětrná lišta , z lakovaného pozinkovaného plechu, rš 250 mm, dodávka a montáž | m | 2.035 |  | 0 |  | 0 |  | 0 | 21 | 0 | 0.00103 | 0 | 0 | 0 | 800-764 | RTS 24/ I | RTS 24/ I | 0.24 | 0.49 |  | Práce | Běžná |  |  |  | POL1_
|  | KL/06 : 2,035 |  | 2.035 | [23 empty] | VV | 0
190 | 764816124RT2 | Oplechování parapetů včetně rohů, lepené lepidlem, z lakovaného pozinkovaného plechu, rš 240 mm, dodávka a montáž | m | 13.17 |  | 0 |  | 0 |  | 0 | 21 | 0 | 0.00181 | 0.02 | 0 | 0 | 800-764 | RTS 24/ I | RTS 24/ I | 0.28 | 3.69 |  | Práce | Zelená |  |  |  | POL1_
|  | včetně rohů | [25 empty] | SPI
|  | včetně krytek a spojovacích prostředků. | [25 empty] | POP
|  | parapety viz.KL/07/08/09/10 : | [25 empty] | VV | 0
|  | severovýchodní průčelí : | [25 empty] | VV | 0
|  | 1x ON/11 : 1*1,5 |  | 1.5 | [23 empty] | VV | 0
|  | 1x ON/13 : 1*3 |  | 3 | [23 empty] | VV | 0
|  | severozápadní průčelí : | [25 empty] | VV | 0
|  | 2x ON/11 : 2*1,5 |  | 3 | [23 empty] | VV | 0
|  | 1x ON/12 : 1*0,75 |  | 0.75 | [23 empty] | VV | 0
|  | jihozápadní průčelí : | [25 empty] | VV | 0
|  | 1x ON/10 : 1*1,5 |  | 1.5 | [23 empty] | VV | 0
|  | Mezisoučet |  | 9.75 | [23 empty] | VV | 1
|  | centrální budova : | [25 empty] | VV | 0
|  | ON/14 : 3*1,14 |  | 3.42 | [23 empty] | VV | 0
|  | Mezisoučet |  | 3.42 | [23 empty] | VV | 1
191 | 7648164Rx1 | Kačírková lišta z lakovaného Pz plechu, rš 750 mm | m | 11.2 |  | 0 |  | 0 |  | 0 | 21 | 0 | 0.00119 | 0.01 | 0 | 0 |  | Vlastní | Indiv | 0.28 | 3.14 |  | Práce | Běžná |  |  |  | POL1_
|  | analogicky dle popisu v PD: | [25 empty] | POP
|  | prvek KL/05 kačírková lišta + ukončení lišty hydroizolace | [25 empty] | POP
|  | Kompletní provedení dle veškerých informací obsažených v PD (textová i výkresová část, technologické postupy, restaurátorské záměry atd.). | [25 empty] | POP |  | Kompletní provedení dle veškerých informací obsažených v PD (textová i výkresová část, technologické postupy, restaurátorské záměry atd.).
|  | Provedení je včetně montáže, demontáže, dodávky, přesunu hmot, přesunu a likvidace suti, povrchové úpravy, repasí, restaurátorských záměrů, | [25 empty] | POP |  | Provedení je včetně montáže, demontáže, dodávky, přesunu hmot, přesunu a likvidace suti, povrchové úpravy, repasí, restaurátorských záměrů,
|  | restaurátorských závěrečných zpráv, dílenských dokumentací, vzorkování a veškerých dalších nutných souvisejících plnění a dodávek potřeb. | [25 empty] | POP |  | restaurátorských závěrečných zpráv, dílenských dokumentací, vzorkování a veškerých dalších nutných souvisejících plnění a dodávek potřeb.
|  | KL/05 : 11,2 |  | 11.2 | [23 empty] | VV | 0
192 | 998764202R00 | Přesun hmot pro konstrukce klempířské v objektech výšky do 12 m | % |  |  | 0 |  | 0 |  | 0 | 21 | 0 | 0 | 0 | 0 | 0 | 800-764 | RTS 24/ I | RTS 24/ I | 0 | 0 |  | Přesun hmot | Běžná |  |  |  | POL7_
|  | 50 m vodorovně | [25 empty] | SPI
Díl: | 766 | Konstrukce truhlářské |  |  |  | 0 |  | 0 |  | 0 |  | 0 |  | 0 |  | 0 |  |  |  |  | 12.58 | [6 empty] | DIL
193 | 766601213R00 | Těsnění připojovací spáry spára ostění, interiér - fólie parotěsná šířky 70 mm samolepicí, výplň PU pěnou, exteriér - fólie paropropustná šířky 50 mm samolepicí, expanzní páska š. 20 mm pod rám a pod vnější parapet | m | 62.92 |  | 0 |  | 0 |  | 0 | 21 | 0 | 0 | 0 | 0 | 0 | 800-766 | RTS 24/ I | RTS 24/ I | 0.2 | 12.58 |  | Práce | Zelená |  |  |  | POL1_
|  | Dodávka a aplikace parotěsné a paropropustné okenní fólie. | [25 empty] | POP
|  | severovýchodní průčelí : | [25 empty] | VV | 0
|  | 1x ON/11 : 1*1,5*4 |  | 6 | [23 empty] | VV | 0
|  | 1x ON/13 : 1*(3*2+0,44*2) |  | 6.88 | [23 empty] | VV | 0
|  | severozápadní průčelí : | [25 empty] | VV | 0
|  | 2x ON/11 : 2*1,5*4 |  | 12 | [23 empty] | VV | 0
|  | 1x ON/12 : 1*(0,75*2+1,5*2) |  | 4.5 | [23 empty] | VV | 0
|  | jihozápadní průčelí : | [25 empty] | VV | 0
|  | 1x ON/10 : 1*1,5*4 |  | 6 | [23 empty] | VV | 0
|  | 1x DN/01 : 1*(1,4*2+2,1*2) |  | 7 | [23 empty] | VV | 0
|  | Mezisoučet |  | 42.38 | [23 empty] | VV | 1
|  | akt. 02/2024 : | [25 empty] | VV | 0
|  | 1x ON/25 : 1*(1,1*2+0,89*2) |  | 3.98 | [23 empty] | VV | 0
|  | 3x ON/27 : 3*(1,2*2+0,6*2) |  | 10.8 | [23 empty] | VV | 0
|  | 2x ON/28 : 2*(0,84*2+0,6*2) |  | 5.76 | [23 empty] | VV | 0
|  | Mezisoučet |  | 20.54 | [23 empty] | VV | 1
194 | D/02 | Oprava dveřního křídla 900/1970mm, nátěr zárubně, nové kování | ks | 1 |  | 0 |  | 0 |  | 0 | 21 | 0 | 0 | 0 | 0 | 0 |  | Vlastní | Indiv | 0 | 0 |  | Práce | Běžná |  |  |  | POL1_
|  | analogicky dle popisu v PD: | [25 empty] | POP
|  | Oprava dveřního křídla 900/1970mm, nátěr zárubně, nové kování. | [25 empty] | POP
|  | Kompletní provedení dle veškerých informací obsažených v PD (textová i výkresová část, technologické postupy, restaurátorské záměry atd.). | [25 empty] | POP |  | Kompletní provedení dle veškerých informací obsažených v PD (textová i výkresová část, technologické postupy, restaurátorské záměry atd.).
|  | Provedení je včetně montáže, demontáže, dodávky, přesunu hmot, přesunu a likvidace suti, povrchové úpravy, repasí, restaurátorských záměrů, restaurátorských závěrečných zpráv, dílenských dokumentací, vzorkování a veškerých dalších nutných souvisejících plnění a dodávek potřeb. | [25 empty] | POP |  | Provedení je včetně montáže, demontáže, dodávky, přesunu hmot, přesunu a likvidace suti, povrchové úpravy, repasí, restaurátorských záměrů, restaurátorských závěrečných zpráv, dílenských dokumentací, vzorkování a veškerých dalších nutných souvisejících plnění a dodávek potřeb.
195 | DN/03La | Dveře interiérové dřevěné - Modrá, Světlost: 800/2100 | ks | 1 |  | 0 |  | 0 |  | 0 | 21 | 0 | 0 | 0 | 0 | 0 |  | Vlastní | Indiv | 0 | 0 |  | Práce | Běžná |  |  |  | POL1_
|  | Zárubeň - typová ocelová pro křídlo bez polodrážky s těsnícím profilem | [25 empty] | POP
|  | Šíře zárubně dle stavební konstrukce(nutno zaměřit) | [25 empty] | POP
|  | Bez prahu | [25 empty] | POP
|  | Křídlo dveří: | [25 empty] | POP
|  | Konstrukce-plná dtd,po obvodu masivní dřevěný rám, | [25 empty] | POP
|  | V místě závěsu a zámku rám zesílen | [25 empty] | POP
|  | Plocha olepena cpl fólií, hrany masiv buk | [25 empty] | POP
POP
|  | Provedení: | [25 empty] | POP
|  | Zárubeň- ocel pod krycí nástřik (barevnost viz křídlo) | [25 empty] | POP
|  | Křídlo- plocha olepena cpl fólií, hrany masiv buk | [25 empty] | POP
|  | Barevnost viz barevné řešení | [25 empty] | POP
POP
|  | Kování: dveřní závěsy, klika/klika/štítek, zámek vložkový | [25 empty] | POP
|  | Dveřní zarážka, pozn. u WC zámek pro kabinu s možností otevření zvenku | [25 empty] | POP
|  | Vodorovné madlo pro imobilní | [25 empty] | POP
|  | Provedení: nerez mat | [25 empty] | POP
POP
|  | Kompletní provedení dle veškerých informací obsažených v PD (textová i výkresová část, technologické postupy, restaurátorské záměry atd.). | [25 empty] | POP |  | Kompletní provedení dle veškerých informací obsažených v PD (textová i výkresová část, technologické postupy, restaurátorské záměry atd.).
|  | Provedení je včetně montáže, demontáže, dodávky, přesunu hmot, přesunu a likvidace suti, povrchové úpravy, repasí, restaurátorských záměrů, restaurátorských závěrečných zpráv, dílenských dokumentací, vzorkování a veškerých dalších nutných souvisejících plnění a dodávek potřeb. | [25 empty] | POP |  | Provedení je včetně montáže, demontáže, dodávky, přesunu hmot, přesunu a likvidace suti, povrchové úpravy, repasí, restaurátorských záměrů, restaurátorských závěrečných zpráv, dílenských dokumentací, vzorkování a veškerých dalších nutných souvisejících plnění a dodávek potřeb.
196 | DN/03Lb | Dveře interiérové dřevěné - šedá, Světlost: 800/2100 | ks | 1 |  | 0 |  | 0 |  | 0 | 21 | 0 | 0 | 0 | 0 | 0 |  | Vlastní | Indiv | 0 | 0 |  | Práce | Běžná |  |  |  | POL1_
|  | Zárubeň - typová ocelová pro křídlo bez polodrážky s těsnícím profilem | [25 empty] | POP
|  | Šíře zárubně dle stavební konstrukce(nutno zaměřit) | [25 empty] | POP
|  | Bez prahu | [25 empty] | POP
|  | Křídlo dveří: | [25 empty] | POP
|  | Konstrukce-plná dtd,po obvodu masivní dřevěný rám, | [25 empty] | POP
|  | V místě závěsu a zámku rám zesílen | [25 empty] | POP
|  | Plocha olepena cpl fólií, hrany masiv buk | [25 empty] | POP
POP
|  | Provedení: | [25 empty] | POP
|  | Zárubeň- ocel pod krycí nástřik (barevnost viz křídlo) | [25 empty] | POP
|  | Křídlo- plocha olepena cpl fólií, hrany masiv buk | [25 empty] | POP
|  | Barevnost viz barevné řešení | [25 empty] | POP
POP
|  | Kování: dveřní závěsy, klika/klika/štítek, zámek vložkový | [25 empty] | POP
|  | Dveřní zarážka, pozn. u WC zámek pro kabinu s možností otevření zvenku | [25 empty] | POP
|  | Vodorovné madlo pro imobilní | [25 empty] | POP
|  | Provedení: nerez mat | [25 empty] | POP
POP
|  | Kompletní provedení dle veškerých informací obsažených v PD (textová i výkresová část, technologické postupy, restaurátorské záměry atd.). | [25 empty] | POP |  | Kompletní provedení dle veškerých informací obsažených v PD (textová i výkresová část, technologické postupy, restaurátorské záměry atd.).
|  | Provedení je včetně montáže, demontáže, dodávky, přesunu hmot, přesunu a likvidace suti, povrchové úpravy, repasí, restaurátorských záměrů, restaurátorských závěrečných zpráv, dílenských dokumentací, vzorkování a veškerých dalších nutných souvisejících plnění a dodávek potřeb. | [25 empty] | POP |  | Provedení je včetně montáže, demontáže, dodávky, přesunu hmot, přesunu a likvidace suti, povrchové úpravy, repasí, restaurátorských záměrů, restaurátorských závěrečných zpráv, dílenských dokumentací, vzorkování a veškerých dalších nutných souvisejících plnění a dodávek potřeb.
197 | DN/03Pa | Dveře interiérové dřevěné - Modrá, Světlost: 800/2100 | ks | 1 |  | 0 |  | 0 |  | 0 | 21 | 0 | 0 | 0 | 0 | 0 |  | Vlastní | Indiv | 0 | 0 |  | Práce | Běžná |  |  |  | POL1_
|  | Zárubeň - typová ocelová pro křídlo bez polodrážky s těsnícím profilem | [25 empty] | POP
|  | Šíře zárubně dle stavební konstrukce(nutno zaměřit) | [25 empty] | POP
|  | Bez prahu | [25 empty] | POP
|  | Křídlo dveří: | [25 empty] | POP
|  | Konstrukce-plná dtd,po obvodu masivní dřevěný rám, | [25 empty] | POP
|  | V místě závěsu a zámku rám zesílen | [25 empty] | POP
|  | Plocha olepena cpl fólií, hrany masiv buk | [25 empty] | POP
POP
|  | Provedení: | [25 empty] | POP
|  | Zárubeň- ocel pod krycí nástřik (barevnost viz křídlo) | [25 empty] | POP
|  | Křídlo- plocha olepena cpl fólií, hrany masiv buk | [25 empty] | POP
|  | Barevnost viz barevné řešení | [25 empty] | POP
POP
|  | Kování: dveřní závěsy, klika/klika/štítek, zámek vložkový | [25 empty] | POP
|  | Dveřní zarážka, pozn. u WC zámek pro kabinu s možností otevření zvenku | [25 empty] | POP
|  | Vodorovné madlo pro imobilní | [25 empty] | POP
|  | Provedení: nerez mat | [25 empty] | POP
POP
|  | Kompletní provedení dle veškerých informací obsažených v PD (textová i výkresová část, technologické postupy, restaurátorské záměry atd.). | [25 empty] | POP |  | Kompletní provedení dle veškerých informací obsažených v PD (textová i výkresová část, technologické postupy, restaurátorské záměry atd.).
|  | Provedení je včetně montáže, demontáže, dodávky, přesunu hmot, přesunu a likvidace suti, povrchové úpravy, repasí, restaurátorských záměrů, restaurátorských závěrečných zpráv, dílenských dokumentací, vzorkování a veškerých dalších nutných souvisejících plnění a dodávek potřeb. | [25 empty] | POP |  | Provedení je včetně montáže, demontáže, dodávky, přesunu hmot, přesunu a likvidace suti, povrchové úpravy, repasí, restaurátorských záměrů, restaurátorských závěrečných zpráv, dílenských dokumentací, vzorkování a veškerých dalších nutných souvisejících plnění a dodávek potřeb.
198 | DN/03Pb | Dveře interiérové dřevěné - Šedá, Světlost: 800/2100 | ks | 1 |  | 0 |  | 0 |  | 0 | 21 | 0 | 0 | 0 | 0 | 0 |  | Vlastní | Indiv | 0 | 0 |  | Práce | Zelená |  |  |  | POL1_
|  | Zárubeň - typová ocelová pro křídlo bez polodrážky s těsnícím profilem | [25 empty] | POP
|  | Šíře zárubně dle stavební konstrukce(nutno zaměřit) | [25 empty] | POP
|  | Bez prahu | [25 empty] | POP
|  | Křídlo dveří: | [25 empty] | POP
|  | Konstrukce-plná dtd,po obvodu masivní dřevěný rám, | [25 empty] | POP
|  | V místě závěsu a zámku rám zesílen | [25 empty] | POP
|  | Plocha olepena cpl fólií, hrany masiv buk | [25 empty] | POP
POP
|  | Provedení: | [25 empty] | POP
|  | Zárubeň- ocel pod krycí nástřik (barevnost viz křídlo) | [25 empty] | POP
|  | Křídlo- plocha olepena cpl fólií, hrany masiv buk | [25 empty] | POP
|  | Barevnost viz barevné řešení | [25 empty] | POP
POP
|  | Kování: dveřní závěsy, klika/klika/štítek, zámek vložkový | [25 empty] | POP
|  | Dveřní zarážka, pozn. u WC zámek pro kabinu s možností otevření zvenku | [25 empty] | POP
|  | Vodorovné madlo pro imobilní | [25 empty] | POP
|  | Provedení: nerez mat | [25 empty] | POP
POP
|  | Kompletní provedení dle veškerých informací obsažených v PD (textová i výkresová část, technologické postupy, restaurátorské záměry atd.). | [25 empty] | POP |  | Kompletní provedení dle veškerých informací obsažených v PD (textová i výkresová část, technologické postupy, restaurátorské záměry atd.).
|  | Provedení je včetně montáže, demontáže, dodávky, přesunu hmot, přesunu a likvidace suti, povrchové úpravy, repasí, restaurátorských záměrů, restaurátorských závěrečných zpráv, dílenských dokumentací, vzorkování a veškerých dalších nutných souvisejících plnění a dodávek potřeb. | [25 empty] | POP |  | Provedení je včetně montáže, demontáže, dodávky, přesunu hmot, přesunu a likvidace suti, povrchové úpravy, repasí, restaurátorských záměrů, restaurátorských závěrečných zpráv, dílenských dokumentací, vzorkování a veškerých dalších nutných souvisejících plnění a dodávek potřeb.
199 | DN/03Pc | Dveře interiérové dřevěné - Žlutá, Světlost: 800/2100 | ks | 3 |  | 0 |  | 0 |  | 0 | 21 | 0 | 0 | 0 | 0 | 0 |  | Vlastní | Indiv | 0 | 0 |  | Práce | Běžná |  |  |  | POL1_
|  | Zárubeň - typová ocelová pro křídlo bez polodrážky s těsnícím profilem | [25 empty] | POP
|  | Šíře zárubně dle stavební konstrukce(nutno zaměřit) | [25 empty] | POP
|  | Bez prahu | [25 empty] | POP
|  | Křídlo dveří: | [25 empty] | POP
|  | Konstrukce-plná dtd,po obvodu masivní dřevěný rám, | [25 empty] | POP
|  | V místě závěsu a zámku rám zesílen | [25 empty] | POP
|  | Plocha olepena cpl fólií, hrany masiv buk | [25 empty] | POP
POP
|  | Provedení: | [25 empty] | POP
|  | Zárubeň- ocel pod krycí nástřik (barevnost viz křídlo) | [25 empty] | POP
|  | Křídlo- plocha olepena cpl fólií, hrany masiv buk | [25 empty] | POP
|  | Barevnost viz barevné řešení | [25 empty] | POP
POP
|  | Kování: dveřní závěsy, klika/klika/štítek, zámek vložkový | [25 empty] | POP
|  | Dveřní zarážka, pozn. u WC zámek pro kabinu s možností otevření zvenku | [25 empty] | POP
|  | Vodorovné madlo pro imobilní | [25 empty] | POP
|  | Provedení: nerez mat | [25 empty] | POP
POP
|  | Kompletní provedení dle veškerých informací obsažených v PD (textová i výkresová část, technologické postupy, restaurátorské záměry atd.). | [25 empty] | POP |  | Kompletní provedení dle veškerých informací obsažených v PD (textová i výkresová část, technologické postupy, restaurátorské záměry atd.).
|  | Provedení je včetně montáže, demontáže, dodávky, přesunu hmot, přesunu a likvidace suti, povrchové úpravy, repasí, restaurátorských záměrů, restaurátorských závěrečných zpráv, dílenských dokumentací, vzorkování a veškerých dalších nutných souvisejících plnění a dodávek potřeb. | [25 empty] | POP |  | Provedení je včetně montáže, demontáže, dodávky, přesunu hmot, přesunu a likvidace suti, povrchové úpravy, repasí, restaurátorských záměrů, restaurátorských závěrečných zpráv, dílenských dokumentací, vzorkování a veškerých dalších nutných souvisejících plnění a dodávek potřeb.
200 | DN/03Pd | Dveře interiérové dřevěné - WC kabiny imobilní, Světlost: 800/2100 | ks | 1 |  | 0 |  | 0 |  | 0 | 21 | 0 | 0 | 0 | 0 | 0 |  | Vlastní | Indiv | 0 | 0 |  | Práce | Běžná |  |  |  | POL1_
|  | Zárubeň - typová ocelová pro křídlo bez polodrážky s těsnícím profilem | [25 empty] | POP
|  | Šíře zárubně dle stavební konstrukce(nutno zaměřit) | [25 empty] | POP
|  | Bez prahu | [25 empty] | POP
|  | Křídlo dveří: | [25 empty] | POP
|  | Konstrukce-plná dtd,po obvodu masivní dřevěný rám, | [25 empty] | POP
|  | V místě závěsu a zámku rám zesílen | [25 empty] | POP
|  | Plocha olepena cpl fólií, hrany masiv buk | [25 empty] | POP
POP
|  | Provedení: | [25 empty] | POP
|  | Zárubeň- ocel pod krycí nástřik (barevnost viz křídlo) | [25 empty] | POP
|  | Křídlo- plocha olepena cpl fólií, hrany masiv buk | [25 empty] | POP
|  | Barevnost viz barevné řešení | [25 empty] | POP
POP
|  | Kování: dveřní závěsy, klika/klika/štítek, zámek vložkový | [25 empty] | POP
|  | Dveřní zarážka, pozn. u WC zámek pro kabinu s možností otevření zvenku | [25 empty] | POP
|  | Vodorovné madlo pro imobilní | [25 empty] | POP
|  | Provedení: nerez mat | [25 empty] | POP
POP
|  | Kompletní provedení dle veškerých informací obsažených v PD (textová i výkresová část, technologické postupy, restaurátorské záměry atd.). | [25 empty] | POP |  | Kompletní provedení dle veškerých informací obsažených v PD (textová i výkresová část, technologické postupy, restaurátorské záměry atd.).
|  | Provedení je včetně montáže, demontáže, dodávky, přesunu hmot, přesunu a likvidace suti, povrchové úpravy, repasí, restaurátorských záměrů, restaurátorských závěrečných zpráv, dílenských dokumentací, vzorkování a veškerých dalších nutných souvisejících plnění a dodávek potřeb. | [25 empty] | POP |  | Provedení je včetně montáže, demontáže, dodávky, přesunu hmot, přesunu a likvidace suti, povrchové úpravy, repasí, restaurátorských záměrů, restaurátorských závěrečných zpráv, dílenských dokumentací, vzorkování a veškerých dalších nutných souvisejících plnění a dodávek potřeb.
201 | DN/04L | Dveře interiérové dřevěné - Šedá, Světlost: 700/2100 | ks | 1 |  | 0 |  | 0 |  | 0 | 21 | 0 | 0 | 0 | 0 | 0 |  | Vlastní | Indiv | 0 | 0 |  | Práce | Běžná |  |  |  | POL1_
|  | Zárubeň - typová ocelová pro křídlo bez polodrážky s těsnícím profilem | [25 empty] | POP
|  | Šíře zárubně dle stavební konstrukce(nutno zaměřit) | [25 empty] | POP
|  | Bez prahu | [25 empty] | POP
|  | Křídlo dveří: | [25 empty] | POP
|  | Konstrukce-plná dtd,po obvodu masivní dřevěný rám, | [25 empty] | POP
|  | V místě závěsu a zámku rám zesílen | [25 empty] | POP
|  | Plocha olepena cpl fólií, hrany masiv buk | [25 empty] | POP
POP
|  | Provedení: | [25 empty] | POP
|  | Zárubeň- ocel pod krycí nástřik (barevnost viz křídlo) | [25 empty] | POP
|  | Křídlo- plocha olepena cpl fólií, hrany masiv buk | [25 empty] | POP
|  | Barevnost viz barevné řešení | [25 empty] | POP
POP
|  | Kování: dveřní závěsy, klika/klika/štítek, zámek vložkový/ wc zámek | [25 empty] | POP
|  | Dveřní zarážka | [25 empty] | POP
|  | Provedení: nerez mat | [25 empty] | POP
POP
|  | Kompletní provedení dle veškerých informací obsažených v PD (textová i výkresová část, technologické postupy, restaurátorské záměry atd.). | [25 empty] | POP |  | Kompletní provedení dle veškerých informací obsažených v PD (textová i výkresová část, technologické postupy, restaurátorské záměry atd.).
|  | Provedení je včetně montáže, demontáže, dodávky, přesunu hmot, přesunu a likvidace suti, povrchové úpravy, repasí, restaurátorských záměrů, restaurátorských závěrečných zpráv, dílenských dokumentací, vzorkování a veškerých dalších nutných souvisejících plnění a dodávek potřeb. | [25 empty] | POP |  | Provedení je včetně montáže, demontáže, dodávky, přesunu hmot, přesunu a likvidace suti, povrchové úpravy, repasí, restaurátorských záměrů, restaurátorských závěrečných zpráv, dílenských dokumentací, vzorkování a veškerých dalších nutných souvisejících plnění a dodávek potřeb.
202 | DN/04P | Dveře interiérové dřevěné - Šedá, Světlost: 700/2100 | ks | 2 |  | 0 |  | 0 |  | 0 | 21 | 0 | 0 | 0 | 0 | 0 |  | Vlastní | Indiv | 0 | 0 |  | Práce | Běžná |  |  |  | POL1_
|  | Zárubeň - typová ocelová pro křídlo bez polodrážky s těsnícím profilem | [25 empty] | POP
|  | Šíře zárubně dle stavební konstrukce(nutno zaměřit) | [25 empty] | POP
|  | Bez prahu | [25 empty] | POP
|  | Křídlo dveří: | [25 empty] | POP
|  | Konstrukce-plná dtd,po obvodu masivní dřevěný rám, | [25 empty] | POP
|  | V místě závěsu a zámku rám zesílen | [25 empty] | POP
|  | Plocha olepena cpl fólií, hrany masiv buk | [25 empty] | POP
POP
|  | Provedení: | [25 empty] | POP
|  | Zárubeň- ocel pod krycí nástřik (barevnost viz křídlo) | [25 empty] | POP
|  | Křídlo- plocha olepena cpl fólií, hrany masiv buk | [25 empty] | POP
|  | Barevnost viz barevné řešení | [25 empty] | POP
POP
|  | Kování: dveřní závěsy, klika/klika/štítek, zámek vložkový/ wc zámek | [25 empty] | POP
|  | Dveřní zarážka, pozn. u WC zámek pro kabinu s možností otevření zvenku | [25 empty] | POP
|  | Provedení: nerez mat | [25 empty] | POP
POP
|  | Kompletní provedení dle veškerých informací obsažených v PD (textová i výkresová část, technologické postupy, restaurátorské záměry atd.). | [25 empty] | POP |  | Kompletní provedení dle veškerých informací obsažených v PD (textová i výkresová část, technologické postupy, restaurátorské záměry atd.).
|  | Provedení je včetně montáže, demontáže, dodávky, přesunu hmot, přesunu a likvidace suti, povrchové úpravy, repasí, restaurátorských záměrů, restaurátorských závěrečných zpráv, dílenských dokumentací, vzorkování a veškerých dalších nutných souvisejících plnění a dodávek potřeb. | [25 empty] | POP |  | Provedení je včetně montáže, demontáže, dodávky, přesunu hmot, přesunu a likvidace suti, povrchové úpravy, repasí, restaurátorských záměrů, restaurátorských závěrečných zpráv, dílenských dokumentací, vzorkování a veškerých dalších nutných souvisejících plnění a dodávek potřeb.
203 | DN/05P | Prosklená stěna s dveřmi a nadsvětlíkem - Žlutá, Rozm.: 2500/2100+795 | ks | 1 |  | 0 |  | 0 |  | 0 | 21 | 0 | 0 | 0 | 0 | 0 |  | Vlastní | Indiv | 0 | 0 |  | Práce | Běžná |  |  |  | POL1_
|  | Al typový rám | [25 empty] | POP
|  | Dveře jednokřídlové prosklené, nadsvětlík prosklený pevný | [25 empty] | POP
|  | Spodní pole s plnou výplní- dřevěná deska s cpl fólií, zalištovaná | [25 empty] | POP
|  | Horní pole prosklená, sklo čiré s bezpečnostní fólií | [25 empty] | POP
|  | Světlost dveří 900mm | [25 empty] | POP
|  | Dveře otvíravé do čekárny | [25 empty] | POP
|  | Bez prahu | [25 empty] | POP
|  | Provedení: | [25 empty] | POP
|  | Rámová konstrukce- ocel pod krycí nástřik ral 1028 | [25 empty] | POP
|  | Desková výplň ral1028 (melounová žlutá) | [25 empty] | POP
POP
|  | Kování: dveřní závěsy, klika/klika/štítek, zámek vložkový | [25 empty] | POP
|  | Dveřní zarážka | [25 empty] | POP
|  | Provedení: nerez mat | [25 empty] | POP
POP
|  | Kompletní provedení dle veškerých informací obsažených v PD (textová i výkresová část, technologické postupy, restaurátorské záměry atd.). | [25 empty] | POP |  | Kompletní provedení dle veškerých informací obsažených v PD (textová i výkresová část, technologické postupy, restaurátorské záměry atd.).
|  | Provedení je včetně montáže, demontáže, dodávky, přesunu hmot, přesunu a likvidace suti, povrchové úpravy, repasí, restaurátorských záměrů, restaurátorských závěrečných zpráv, dílenských dokumentací, vzorkování a veškerých dalších nutných souvisejících plnění a dodávek potřeb. | [25 empty] | POP |  | Provedení je včetně montáže, demontáže, dodávky, přesunu hmot, přesunu a likvidace suti, povrchové úpravy, repasí, restaurátorských záměrů, restaurátorských závěrečných zpráv, dílenských dokumentací, vzorkování a veškerých dalších nutných souvisejících plnění a dodávek potřeb.
204 | DN/06 | Prosklená stěna s posuvným okénkem - Modrá, Rozm.: 1690/2100 | ks | 1 |  | 0 |  | 0 |  | 0 | 21 | 0 | 0 | 0 | 0 | 0 |  | Vlastní | Indiv | 0 | 0 |  | Práce | Běžná |  |  |  | POL1_
|  | Al typový rám | [25 empty] | POP
|  | Spodní pole s plnou výplní- dřevěná deska s cpl fólií, zalištovaná | [25 empty] | POP
|  | Horní pole prosklená, sklo čiré s bezpečnostní fólií | [25 empty] | POP
|  | Posuvné středové pole v rámu uzamykatelné | [25 empty] | POP
POP
POP
POP
POP
|  | Provedení: | [25 empty] | POP
|  | Rámová konstrukce- ocel pod krycí nástřik ral 5000 | [25 empty] | POP
|  | Desková výplň ral 5000 (violet modrá) | [25 empty] | POP
POP
|  | Kování: typové posuvné kování vč. uzávěru | [25 empty] | POP
POP
|  | Kompletní provedení dle veškerých informací obsažených v PD (textová i výkresová část, technologické postupy, restaurátorské záměry atd.). | [25 empty] | POP |  | Kompletní provedení dle veškerých informací obsažených v PD (textová i výkresová část, technologické postupy, restaurátorské záměry atd.).
|  | Provedení je včetně montáže, demontáže, dodávky, přesunu hmot, přesunu a likvidace suti, povrchové úpravy, repasí, restaurátorských záměrů, restaurátorských závěrečných zpráv, dílenských dokumentací, vzorkování a veškerých dalších nutných souvisejících plnění a dodávek potřeb. | [25 empty] | POP |  | Provedení je včetně montáže, demontáže, dodávky, přesunu hmot, přesunu a likvidace suti, povrchové úpravy, repasí, restaurátorských záměrů, restaurátorských závěrečných zpráv, dílenských dokumentací, vzorkování a veškerých dalších nutných souvisejících plnění a dodávek potřeb.
205 | DN/07 | Dveře interiérové dřevěné posuvné - Modrá, Světlost dveří.: 800/2100 | ks | 2 |  | 0 |  | 0 |  | 0 | 21 | 0 | 0 | 0 | 0 | 0 |  | Vlastní | Indiv | 0 | 0 |  | Práce | Běžná |  |  |  | POL1_
|  | Včetně stavebního pouzdra a zárubně | [25 empty] | POP
|  | Zárubeň obložková dřevěná, barevnost dle křídla | [25 empty] | POP
|  | Křídlo hladké, plné | [25 empty] | POP
|  | Křídlo- plocha olepena cpl fólií, hrany masiv buk | [25 empty] | POP
|  | Barevnost viz barevné řešení | [25 empty] | POP
POP
|  | Kování: typové pojezdy | [25 empty] | POP
|  | Zapuštěná úchytka nerez mat | [25 empty] | POP
|  | Zámek pro posuvné dveře | [25 empty] | POP
POP
|  | Bez prahu | [25 empty] | POP
POP
|  | Kompletní provedení dle veškerých informací obsažených v PD (textová i výkresová část, technologické postupy, restaurátorské záměry atd.). | [25 empty] | POP |  | Kompletní provedení dle veškerých informací obsažených v PD (textová i výkresová část, technologické postupy, restaurátorské záměry atd.).
|  | Provedení je včetně montáže, demontáže, dodávky, přesunu hmot, přesunu a likvidace suti, povrchové úpravy, repasí, restaurátorských záměrů, restaurátorských závěrečných zpráv, dílenských dokumentací, vzorkování a veškerých dalších nutných souvisejících plnění a dodávek potřeb. | [25 empty] | POP |  | Provedení je včetně montáže, demontáže, dodávky, přesunu hmot, přesunu a likvidace suti, povrchové úpravy, repasí, restaurátorských záměrů, restaurátorských závěrečných zpráv, dílenských dokumentací, vzorkování a veškerých dalších nutných souvisejících plnění a dodávek potřeb.
206 | DN/25 | DN/25 - uzavření, zaklopení otvorů do výtahové šachty OSB desky s dveřmi, včetné rámů, zaklopení a omítky sjednocené s okolními stěnami | m2 | 7.656 |  | 0 |  | 0 |  | 0 | 21 | 0 | 0 | 0 | 0 | 0 |  | Vlastní | Indiv | 0 | 0 |  | Práce | Zelená |  |  |  | POL1_
|  | analogicky dle popisu v PD: | [25 empty] | POP
|  | DN/25 - uzavření, zaklopení otvorů do výtahové šachty OSB desky s dveřmi včetné rámů, zaklopení a omítky sjednocené s okolními stěnami. | [25 empty] | POP |  | DN/25 - uzavření, zaklopení otvorů do výtahové šachty OSB desky s dveřmi včetné rámů, zaklopení a omítky sjednocené s okolními stěnami.
|  | Kompletní provedení dle veškerých informací obsažených v PD (textová i výkresová část, technologické postupy, restaurátorské záměry atd.). | [25 empty] | POP |  | Kompletní provedení dle veškerých informací obsažených v PD (textová i výkresová část, technologické postupy, restaurátorské záměry atd.).
|  | Provedení je včetně montáže, demontáže, dodávky, přesunu hmot, přesunu a likvidace suti, povrchové úpravy, repasí, restaurátorských záměrů, restaurátorských závěrečných zpráv, dílenských dokumentací, vzorkování a veškerých dalších nutných souvisejících plnění a dodávek potřeb. | [25 empty] | POP |  | Provedení je včetně montáže, demontáže, dodávky, přesunu hmot, přesunu a likvidace suti, povrchové úpravy, repasí, restaurátorských záměrů, restaurátorských závěrečných zpráv, dílenských dokumentací, vzorkování a veškerých dalších nutných souvisejících plnění a dodávek potřeb.
|  | 1PP : 1,16*2,2 |  | 2.552 | [23 empty] | VV | 0
|  | 1NP : 1,16*2,2 |  | 2.552 | [23 empty] | VV | 0
|  | 2NP : 1,16*2,2 |  | 2.552 | [23 empty] | VV | 0
|  | Mezisoučet |  | 7.656 | [23 empty] | VV | 1
207 | DN/26L | Dveře tepelně izolační dřevěné, světlost: 800/2100 | ks | 1 |  | 0 |  | 0 |  | 0 | 21 | 0 | 0 | 0 | 0 | 0 |  | Vlastní | Indiv | 0 | 0 |  | Práce | Zelená |  |  |  | POL1_
|  | dveře tepelně izolační dřevěné | [25 empty] | POP
|  | zárubeň - typová ocelová pro křídlo bez polodrážky s těsnícím profilem | [25 empty] | POP
|  | šíře zárubně dle stavební konstrukce(nutno zaměřit) | [25 empty] | POP
|  | s prahem | [25 empty] | POP
|  | křídlo dveří: | [25 empty] | POP
|  | konstrukce-plná DTD,po obvodu masivní dřevěný rám, | [25 empty] | POP
|  | v místě závěsu a zámku rám zesílen | [25 empty] | POP
|  | plocha olepena CPL fólií, hrany masiv BUK | [25 empty] | POP
|  | provedení: | [25 empty] | POP
|  | zárubeň- ocel pod krycí nástřik (barevnost viz křídlo) | [25 empty] | POP
|  | křídlo- plocha olepena CPL fólií, hrany masiv BUK | [25 empty] | POP
|  | zateplené | [25 empty] | POP
|  | kování: dveřní závěsy, klika/klika/štítek, zámek vložkový | [25 empty] | POP
|  | dveřní zarážka | [25 empty] | POP
|  | provedení: nerez mat | [25 empty] | POP
|  | Kompletní provedení dle veškerých informací obsažených v PD (textová i výkresová část, technologické postupy, restaurátorské záměry atd.). | [25 empty] | POP |  | Kompletní provedení dle veškerých informací obsažených v PD (textová i výkresová část, technologické postupy, restaurátorské záměry atd.).
|  | Provedení je včetně montáže, demontáže, dodávky, přesunu hmot, přesunu a likvidace suti, povrchové úpravy, repasí, restaurátorských záměrů, restaurátorských závěrečných zpráv, dílenských dokumentací, vzorkování a veškerých dalších nutných souvisejících plnění a dodávek potřeb. | [25 empty] | POP |  | Provedení je včetně montáže, demontáže, dodávky, přesunu hmot, přesunu a likvidace suti, povrchové úpravy, repasí, restaurátorských záměrů, restaurátorských závěrečných zpráv, dílenských dokumentací, vzorkování a veškerých dalších nutných souvisejících plnění a dodávek potřeb.
208 | DR/01 | Stávající dveře interiérové, 900/2000 | ks | 1 |  | 0 |  | 0 |  | 0 | 21 | 0 | 0 | 0 | 0 | 0 |  | Vlastní | Indiv | 0 | 0 |  | Práce | Běžná |  |  |  | POL1_
|  | Ocelová stávající zárubeň | [25 empty] | POP
|  | Dveřní křídlo plné hladké | [25 empty] | POP
POP
|  | Návrh: | [25 empty] | POP
|  | Nový krycí nástřik vč. zárubně | [25 empty] | POP
|  | Odstín ral 7044 (hedvábná šedá) | [25 empty] | POP
POP
|  | Vyměnit kliku včetně zámku | [25 empty] | POP
|  | Typ kliky shodný s dveřmi dn/03p | [25 empty] | POP
|  | Dveřní zarážka | [25 empty] | POP
|  | Odstranit stávající práh | [25 empty] | POP
POP
|  | Kompletní provedení dle veškerých informací obsažených v PD (textová i výkresová část, technologické postupy, restaurátorské záměry atd.). | [25 empty] | POP |  | Kompletní provedení dle veškerých informací obsažených v PD (textová i výkresová část, technologické postupy, restaurátorské záměry atd.).
|  | Provedení je včetně montáže, demontáže, dodávky, přesunu hmot, přesunu a likvidace suti, povrchové úpravy, repasí, restaurátorských záměrů, restaurátorských závěrečných zpráv, dílenských dokumentací, vzorkování a veškerých dalších nutných souvisejících plnění a dodávek potřeb. | [25 empty] | POP |  | Provedení je včetně montáže, demontáže, dodávky, přesunu hmot, přesunu a likvidace suti, povrchové úpravy, repasí, restaurátorských záměrů, restaurátorských závěrečných zpráv, dílenských dokumentací, vzorkování a veškerých dalších nutných souvisejících plnění a dodávek potřeb.
209 | ON/10 | Eurookno dřevěné tepelně izolační, 1500/1500 | ks | 1 |  | 0 |  | 0 |  | 0 | 21 | 0 | 0 | 0 | 0 | 0 |  | Vlastní | Indiv | 0 | 0 |  | Práce | Běžná |  |  |  | POL1_
|  | Okenní rám s jednou svislou a vodorovnou příčlí | [25 empty] | POP
|  | Tři otvíravá/vyklápěcí křídla dovnitř | [25 empty] | POP
|  | Typový euro profil hloubka 92 | [25 empty] | POP
|  | Součinitel prostupu okna (celé okno) uw= 0,7 w/m2k | [25 empty] | POP
|  | Zasklení: izolační trojsklo- 4,18,4,18,4 čiré | [25 empty] | POP
|  | Teplý distanční rámeček v barvě rámu | [25 empty] | POP
|  | Po odvodu dvojité těsnění | [25 empty] | POP
|  | Součástí okna je vnitřní dřevěný parapet v barvě rámů oken | [25 empty] | POP
POP
|  | Celoobvodové kování | [25 empty] | POP
|  | Okenní klika se štítkem nerez mat | [25 empty] | POP
POP
|  | Barevné provedení - krycí nástřik | [25 empty] | POP
POP
|  | Kompletní provedení dle veškerých informací obsažených v PD (textová i výkresová část, technologické postupy, restaurátorské záměry atd.). | [25 empty] | POP |  | Kompletní provedení dle veškerých informací obsažených v PD (textová i výkresová část, technologické postupy, restaurátorské záměry atd.).
|  | Provedení je včetně montáže, demontáže, dodávky, přesunu hmot, přesunu a likvidace suti, povrchové úpravy, repasí, restaurátorských záměrů, restaurátorských závěrečných zpráv, dílenských dokumentací, vzorkování a veškerých dalších nutných souvisejících plnění a dodávek potřeb. | [25 empty] | POP |  | Provedení je včetně montáže, demontáže, dodávky, přesunu hmot, přesunu a likvidace suti, povrchové úpravy, repasí, restaurátorských záměrů, restaurátorských závěrečných zpráv, dílenských dokumentací, vzorkování a veškerých dalších nutných souvisejících plnění a dodávek potřeb.
210 | ON/10x | Předokenní žaluzie dle popisu v PD | m2 | 2.25 |  | 0 |  | 0 |  | 0 | 21 | 0 | 0 | 0 | 0 | 0 |  | Vlastní | Indiv | 0 | 0 |  | Práce | Běžná |  |  |  | POL1_
|  | analogisky dle popisu v PD: | [25 empty] | POP
|  | Kompletní provedení dle veškerých informací obsažených v PD (textová i výkresová část, technologické postupy, restaurátorské záměry atd.). | [25 empty] | POP |  | Kompletní provedení dle veškerých informací obsažených v PD (textová i výkresová část, technologické postupy, restaurátorské záměry atd.).
|  | Provedení je včetně montáže, demontáže, dodávky, přesunu hmot, přesunu a likvidace suti, povrchové úpravy, repasí, restaurátorských záměrů, restaurátorských závěrečných zpráv, dílenských dokumentací, vzorkování a veškerých dalších nutných souvisejících plnění a dodávek potřeb. | [25 empty] | POP |  | Provedení je včetně montáže, demontáže, dodávky, přesunu hmot, přesunu a likvidace suti, povrchové úpravy, repasí, restaurátorských záměrů, restaurátorských závěrečných zpráv, dílenských dokumentací, vzorkování a veškerých dalších nutných souvisejících plnění a dodávek potřeb.
|  | ON/10 v této etapě na straně do ulice : 1,5*1,5 |  | 2.25 | [23 empty] | VV | 0
211 | ON/11 | Eurookno dřevěné tepelně izolační, 1500/1500 | ks | 3 |  | 0 |  | 0 |  | 0 | 21 | 0 | 0 | 0 | 0 | 0 |  | Vlastní | Indiv | 0 | 0 |  | Práce | Běžná |  |  |  | POL1_
|  | Okenní rám s jednou svislou a vodorovnou příčlí | [25 empty] | POP
|  | Tři otvíravá/vyklápěcí křídla dovnitř | [25 empty] | POP
|  | Typový euro profil hloubka 92 | [25 empty] | POP
|  | Součinitel prostupu okna (celé okno) uw= 0,7 w/m2k | [25 empty] | POP
|  | Zasklení: izolační trojsklo- 4,18,4,18,4 čiré | [25 empty] | POP
|  | Teplý distanční rámeček v barvě rámu | [25 empty] | POP
|  | Po odvodu dvojité těsnění | [25 empty] | POP
|  | Součástí okna je vnitřní dřevěný parapet v barvě rámů oken | [25 empty] | POP
POP
|  | Celoobvodové kování | [25 empty] | POP
|  | Okenní klika se štítkem nerez mat | [25 empty] | POP
POP
|  | Barevné provedení - krycí nástřik | [25 empty] | POP
POP
|  | Kompletní provedení dle veškerých informací obsažených v PD (textová i výkresová část, technologické postupy, restaurátorské záměry atd.). | [25 empty] | POP |  | Kompletní provedení dle veškerých informací obsažených v PD (textová i výkresová část, technologické postupy, restaurátorské záměry atd.).
|  | Provedení je včetně montáže, demontáže, dodávky, přesunu hmot, přesunu a likvidace suti, povrchové úpravy, repasí, restaurátorských záměrů, restaurátorských závěrečných zpráv, dílenských dokumentací, vzorkování a veškerých dalších nutných souvisejících plnění a dodávek potřeb. | [25 empty] | POP |  | Provedení je včetně montáže, demontáže, dodávky, přesunu hmot, přesunu a likvidace suti, povrchové úpravy, repasí, restaurátorských záměrů, restaurátorských závěrečných zpráv, dílenských dokumentací, vzorkování a veškerých dalších nutných souvisejících plnění a dodávek potřeb.
212 | ON/12 | Eurookno dřevěné tepelně izolační, 750/1500 | ks | 1 |  | 0 |  | 0 |  | 0 | 21 | 0 | 0 | 0 | 0 | 0 |  | Vlastní | Indiv | 0 | 0 |  | Práce | Běžná |  |  |  | POL1_
|  | Eurookno dřevěné tepelně izolační | [25 empty] | POP
|  | Okenní rám s jednou vodorovnou příčlí | [25 empty] | POP
|  | Dvě otvíravá/vyklápěcí křídla dovnitř | [25 empty] | POP
|  | Typový euro profil hloubka 92 | [25 empty] | POP
|  | Součinitel prostupu okna (celé okno) uw= 0,7 w/m2k | [25 empty] | POP
|  | Zasklení: izolační trojsklo- 4,18,4,18,4 čiré | [25 empty] | POP
|  | Teplý distanční rámeček v barvě rámu | [25 empty] | POP
|  | Po odvodu dvojité těsnění | [25 empty] | POP
|  | Součástí okna je vnitřní dřevěný parapet v barvě rámů oken | [25 empty] | POP
POP
|  | Celoobvodové kování | [25 empty] | POP
|  | Okenní klika se štítkem nerez mat | [25 empty] | POP
POP
POP
|  | Barevné provedení - krycí nástřik | [25 empty] | POP
POP
|  | Kompletní provedení dle veškerých informací obsažených v PD (textová i výkresová část, technologické postupy, restaurátorské záměry atd.). | [25 empty] | POP |  | Kompletní provedení dle veškerých informací obsažených v PD (textová i výkresová část, technologické postupy, restaurátorské záměry atd.).
|  | Provedení je včetně montáže, demontáže, dodávky, přesunu hmot, přesunu a likvidace suti, povrchové úpravy, repasí, restaurátorských záměrů, restaurátorských závěrečných zpráv, dílenských dokumentací, vzorkování a veškerých dalších nutných souvisejících plnění a dodávek potřeb. | [25 empty] | POP |  | Provedení je včetně montáže, demontáže, dodávky, přesunu hmot, přesunu a likvidace suti, povrchové úpravy, repasí, restaurátorských záměrů, restaurátorských závěrečných zpráv, dílenských dokumentací, vzorkování a veškerých dalších nutných souvisejících plnění a dodávek potřeb.
213 | ON/13 | Eurookno dřevěné tepelně izolační, 3000/440 | ks | 1 |  | 0 |  | 0 |  | 0 | 21 | 0 | 0 | 0 | 0 | 0 |  | Vlastní | Indiv | 0 | 0 |  | Práce | Běžná |  |  |  | POL1_
|  | Okenní rám se čtyřmi svislými příčlemi | [25 empty] | POP
|  | Tři otvíravá/vyklápěcí křídla dovnitř, dvě pevná plná pole(dřevěná tepel.izol.výplň) | [25 empty] | POP
|  | Typový euro profil hloubka 92 | [25 empty] | POP
|  | Součinitel prostupu okna (celé okno) uw= 0,7 w/m2k | [25 empty] | POP
|  | Zasklení: izolační trojsklo- 4,18,4,18,4 čiré | [25 empty] | POP
|  | Teplý distanční rámeček v barvě rámu | [25 empty] | POP
|  | Po odvodu dvojité těsnění | [25 empty] | POP
|  | Součástí okna je vnitřní dřevěný parapet v barvě rámů oken | [25 empty] | POP
|  | Celoobvodové kování | [25 empty] | POP
|  | Okenní klika se štítkem nerez mat | [25 empty] | POP
POP
POP
POP
|  | Barevné provedení - krycí nástřik | [25 empty] | POP
POP
|  | Kompletní provedení dle veškerých informací obsažených v PD (textová i výkresová část, technologické postupy, restaurátorské záměry atd.). | [25 empty] | POP |  | Kompletní provedení dle veškerých informací obsažených v PD (textová i výkresová část, technologické postupy, restaurátorské záměry atd.).
|  | Provedení je včetně montáže, demontáže, dodávky, přesunu hmot, přesunu a likvidace suti, povrchové úpravy, repasí, restaurátorských záměrů, restaurátorských závěrečných zpráv, dílenských dokumentací, vzorkování a veškerých dalších nutných souvisejících plnění a dodávek potřeb. | [25 empty] | POP |  | Provedení je včetně montáže, demontáže, dodávky, přesunu hmot, přesunu a likvidace suti, povrchové úpravy, repasí, restaurátorských záměrů, restaurátorských závěrečných zpráv, dílenských dokumentací, vzorkování a veškerých dalších nutných souvisejících plnění a dodávek potřeb.
214 | ON/14 | Eurookno dřevěné tepelně izolační, 1120/2050 | ks | 3 |  | 0 |  | 0 |  | 0 | 21 | 0 | 0 | 0 | 0 | 0 |  | Vlastní | Indiv | 0 | 0 |  | Práce | Běžná |  |  |  | POL1_
|  | Okenní rám s dvěmi vodorovnými příčlemi | [25 empty] | POP
|  | Tři otvíravá/vyklápěcí křídla dovnitř | [25 empty] | POP
|  | Typový euro profil hloubka 92 | [25 empty] | POP
|  | Součinitel prostupu okna (celé okno) uw= 0,7 w/m2k | [25 empty] | POP
|  | Zasklení: izolační trojsklo- 4,18,4,18,4 čiré | [25 empty] | POP
|  | Teplý distanční rámeček v barvě rámu | [25 empty] | POP
|  | Po odvodu dvojité těsnění | [25 empty] | POP
|  | Součástí okna je vnitřní dřevěný parapet v barvě rámů oken | [25 empty] | POP
POP
|  | Celoobvodové kování | [25 empty] | POP
|  | Okenní klika se štítkem nerez mat | [25 empty] | POP
POP
|  | Barevné provedení - krycí nástřik | [25 empty] | POP
POP
|  | Kompletní provedení dle veškerých informací obsažených v PD (textová i výkresová část, technologické postupy, restaurátorské záměry atd.). | [25 empty] | POP |  | Kompletní provedení dle veškerých informací obsažených v PD (textová i výkresová část, technologické postupy, restaurátorské záměry atd.).
|  | Provedení je včetně montáže, demontáže, dodávky, přesunu hmot, přesunu a likvidace suti, povrchové úpravy, repasí, restaurátorských záměrů, restaurátorských závěrečných zpráv, dílenských dokumentací, vzorkování a veškerých dalších nutných souvisejících plnění a dodávek potřeb. | [25 empty] | POP |  | Provedení je včetně montáže, demontáže, dodávky, přesunu hmot, přesunu a likvidace suti, povrchové úpravy, repasí, restaurátorských záměrů, restaurátorských závěrečných zpráv, dílenských dokumentací, vzorkování a veškerých dalších nutných souvisejících plnění a dodávek potřeb.
215 | Pr/01 | Okenní parapety komplet včetně úpravy a tenkovrstvé izolace s odrazivou hliníkovou folií tl. 30mm, truhl. výrobek, izolace, vč. vybourání | mb parapetu | 18.17 |  | 0 |  | 0 |  | 0 | 21 | 0 | 0 | 0 | 0 | 0 |  | Vlastní | Indiv | 0 | 0 |  | Práce | Běžná |  |  |  | POL1_
|  | analogicky dle popisu v PD: | [25 empty] | POP
|  | viz. detail D.01, D.02 | [25 empty] | POP
|  | Kompletní provedení dle veškerých informací obsažených v PD (textová i výkresová část, technologické postupy, restaurátorské záměry atd.). | [25 empty] | POP |  | Kompletní provedení dle veškerých informací obsažených v PD (textová i výkresová část, technologické postupy, restaurátorské záměry atd.).
|  | Provedení je včetně montáže, demontáže, dodávky, přesunu hmot, přesunu a likvidace suti, povrchové úpravy, repasí, restaurátorských záměrů, restaurátorských závěrečných zpráv, dílenských dokumentací, vzorkování a veškerých dalších nutných souvisejících plnění a dodávek potřeb. | [25 empty] | POP |  | Provedení je včetně montáže, demontáže, dodávky, přesunu hmot, přesunu a likvidace suti, povrchové úpravy, repasí, restaurátorských záměrů, restaurátorských závěrečných zpráv, dílenských dokumentací, vzorkování a veškerých dalších nutných souvisejících plnění a dodávek potřeb.
|  | 1,18*6 |  | 7.08 | [23 empty] | VV | 0
|  | 1,52*3 |  | 4.56 | [23 empty] | VV | 0
|  | 0,75 |  | 0.75 | [23 empty] | VV | 0
|  | 0,9 |  | 0.9 | [23 empty] | VV | 0
|  | 1,52 |  | 1.52 | [23 empty] | VV | 0
|  | 1,12*3 |  | 3.36 | [23 empty] | VV | 0
|  | Mezisoučet |  | 18.17 | [23 empty] | VV | 1
216 | 998766201R00 | Přesun hmot pro konstrukce truhlářské v objektech výšky do 6 m | % |  |  | 0 |  | 0 |  | 0 | 21 | 0 | 0 | 0 | 0 | 0 | 800-766 | RTS 24/ I | RTS 24/ I | 0 | 0 |  | Přesun hmot | Běžná |  |  |  | POL7_
|  | 50 m vodorovně | [25 empty] | SPI
Díl: | 767 | Konstrukce zámečnické |  |  |  | 0 |  | 0 |  | 0 |  | 0 |  | 0 |  | 0 |  |  |  |  | 0 | [6 empty] | DIL
217 | DN/01L | Dveře vchodové hliníkové vč.zárubně tepelně izolační, bezpečnostní, 1400/2100 | ks | 1 |  | 0 |  | 0 |  | 0 | 21 | 0 | 0 | 0 | 0 | 0 |  | Vlastní | Indiv | 0 | 0 |  | Práce | Běžná |  |  |  | POL1_
|  | Dvoukřídlové,asymetrické, otvíravé ven | [25 empty] | POP
|  | Světlost vstupního širšího křídla 900+ 500 | [25 empty] | POP
|  | Vicekomorový al profil s přerušeným tepelným mostem uw= 0,9 (w/m2k) | [25 empty] | POP
|  | Dveřní křídla otvíravá ven, prosklená | [25 empty] | POP
|  | Zárubeň rozšířená, vložená za tepelnou izolaci | [25 empty] | POP
|  | Zasklení: izolační trojsklo 4,12,4,12,4 čiré, vnější tabule kalené bezpečnostní | [25 empty] | POP
|  | Ug=0,7 w/m2k | [25 empty] | POP
|  | Bezbariérový práh tepelně izolační | [25 empty] | POP
POP
|  | Kování: dveřní panty seříditelné ve třech směrech | [25 empty] | POP
|  | Samozavírač | [25 empty] | POP
|  | Stavěč dveřního křídla | [25 empty] | POP
|  | Dveřní rozvora horní/dolní | [25 empty] | POP
|  | Klika/klika se štítkem nerez, bezpečnostní vč. zámku | [25 empty] | POP
|  | Vodorovné madlo na opačné straně pantů nerez | [25 empty] | POP
POP
|  | Barevné provedení - krycí nástřik dle nových oken | [25 empty] | POP
POP
|  | Kompletní provedení dle veškerých informací obsažených v PD (textová i výkresová část, technologické postupy, restaurátorské záměry atd.). | [25 empty] | POP |  | Kompletní provedení dle veškerých informací obsažených v PD (textová i výkresová část, technologické postupy, restaurátorské záměry atd.).
|  | Provedení je včetně montáže, demontáže, dodávky, přesunu hmot, přesunu a likvidace suti, povrchové úpravy, repasí, restaurátorských záměrů, restaurátorských závěrečných zpráv, dílenských dokumentací, vzorkování a veškerých dalších nutných souvisejících plnění a dodávek potřeb. | [25 empty] | POP |  | Provedení je včetně montáže, demontáže, dodávky, přesunu hmot, přesunu a likvidace suti, povrchové úpravy, repasí, restaurátorských záměrů, restaurátorských závěrečných zpráv, dílenských dokumentací, vzorkování a veškerých dalších nutných souvisejících plnění a dodávek potřeb.
218 | DN/02L | Dveře interiérové hliníkové vč.zárubně, 1350/2100+795 | ks | 2 |  | 0 |  | 0 |  | 0 | 21 | 0 | 0 | 0 | 0 | 0 |  | Vlastní | Indiv | 0 | 0 |  | Práce | Běžná |  |  |  | POL1_
|  | Dvoukřídlové,asymetrické s nadsvětlíkem, otvíravé po směru úniku | [25 empty] | POP
|  | Světlost vstupního širšího křídla 900+ 450 | [25 empty] | POP
|  | Vicekomorový al profil | [25 empty] | POP
|  | Dveřní křídla prosklená | [25 empty] | POP
POP
|  | Zasklení: sklo bezpečnostní kalené tl.6mm | [25 empty] | POP
POP
|  | Bez prahu | [25 empty] | POP
POP
|  | Kování: dveřní panty seříditelné ve třech směrech | [25 empty] | POP
|  | Dveřní zarážka | [25 empty] | POP
|  | Stavěč dveřního křídla | [25 empty] | POP
|  | Dveřní rozvora horní/dolní | [25 empty] | POP
|  | Klika/klika se štítkem nerez,zámek vložkový | [25 empty] | POP
|  | Vodorovné madlo na opačné straně pantů nerez | [25 empty] | POP
POP
|  | Barevné provedení - krycí nástřik ral 7044 | [25 empty] | POP
POP
|  | Kompletní provedení dle veškerých informací obsažených v PD (textová i výkresová část, technologické postupy, restaurátorské záměry atd.). | [25 empty] | POP |  | Kompletní provedení dle veškerých informací obsažených v PD (textová i výkresová část, technologické postupy, restaurátorské záměry atd.).
|  | Provedení je včetně montáže, demontáže, dodávky, přesunu hmot, přesunu a likvidace suti, povrchové úpravy, repasí, restaurátorských záměrů, restaurátorských závěrečných zpráv, dílenských dokumentací, vzorkování a veškerých dalších nutných souvisejících plnění a dodávek potřeb. | [25 empty] | POP |  | Provedení je včetně montáže, demontáže, dodávky, přesunu hmot, přesunu a likvidace suti, povrchové úpravy, repasí, restaurátorských záměrů, restaurátorských závěrečných zpráv, dílenských dokumentací, vzorkování a veškerých dalších nutných souvisejících plnění a dodávek potřeb.
219 | DN/08 | Sanitární stěna s trojicí dveří | ks | 1 |  | 0 |  | 0 |  | 0 | 21 | 0 | 0 | 0 | 0 | 0 |  | Vlastní | Indiv | 0 | 0 |  | Práce | Běžná |  |  |  | POL1_
|  | Typový nerezový systém | [25 empty] | POP
|  | Nosný a kotevní systém tvoří nerezové profily | [25 empty] | POP
|  | Výplň- sendvičává deska olepena nerezovým plechem vzorovaným | [25 empty] | POP
|  | Výška nožiček 100mm | [25 empty] | POP
|  | 3x dveře hladké otvíravé ven, 2x dělící příčka | [25 empty] | POP
|  | Kování: | [25 empty] | POP
|  | Klika s rozetou nerez mat, rozeta s wc pojistkou | [25 empty] | POP
|  | Šíře dveří 600 celková výška příčky 2000mm | [25 empty] | POP
POP
|  | Provedení: nerez | [25 empty] | POP
|  | Strukturovaný plech | [25 empty] | POP
|  | Před realizací je nutné zaměřit | [25 empty] | POP
POP
|  | Celková délka 2850 mm | [25 empty] | POP
|  | Hl.kabinky 1720 mm | [25 empty] | POP
|  | Výška 2000mm | [25 empty] | POP
POP
|  | Kompletní provedení dle veškerých informací obsažených v PD (textová i výkresová část, technologické postupy, restaurátorské záměry atd.). | [25 empty] | POP |  | Kompletní provedení dle veškerých informací obsažených v PD (textová i výkresová část, technologické postupy, restaurátorské záměry atd.).
|  | Provedení je včetně montáže, demontáže, dodávky, přesunu hmot, přesunu a likvidace suti, povrchové úpravy, repasí, restaurátorských záměrů, restaurátorských závěrečných zpráv, dílenských dokumentací, vzorkování a veškerých dalších nutných souvisejících plnění a dodávek potřeb. | [25 empty] | POP |  | Provedení je včetně montáže, demontáže, dodávky, přesunu hmot, přesunu a likvidace suti, povrchové úpravy, repasí, restaurátorských záměrů, restaurátorských závěrečných zpráv, dílenských dokumentací, vzorkování a veškerých dalších nutných souvisejících plnění a dodávek potřeb.
220 | DN/09 | Sanitární stěna s dvojicí dveří | ks | 1 |  | 0 |  | 0 |  | 0 | 21 | 0 | 0 | 0 | 0 | 0 |  | Vlastní | Indiv | 0 | 0 |  | Práce | Běžná |  |  |  | POL1_
|  | Typový nerezový systém | [25 empty] | POP
|  | Nosný a kotevní systém tvoří nerezové profily | [25 empty] | POP
|  | Výplň- sendvičová deska olepena nerezovým plechem vzorovaným | [25 empty] | POP
|  | Výška nožiček 100mm | [25 empty] | POP
|  | 2x dveře hladké otvíravé ven | [25 empty] | POP
|  | Kování: | [25 empty] | POP
|  | Klika s rozetou nerez mat, rozeta s wc pojistkou | [25 empty] | POP
|  | Šíře dveří 600 celková výška příčky 2000mm | [25 empty] | POP
POP
|  | Provedení: nerez | [25 empty] | POP
|  | Strukturovaný plech | [25 empty] | POP
|  | Před realizací je nutné zaměřit | [25 empty] | POP
POP
|  | Celková délka 2x 1200mm | [25 empty] | POP
|  | Výška 2000mm | [25 empty] | POP
POP
|  | Kompletní provedení dle veškerých informací obsažených v PD (textová i výkresová část, technologické postupy, restaurátorské záměry atd.). | [25 empty] | POP |  | Kompletní provedení dle veškerých informací obsažených v PD (textová i výkresová část, technologické postupy, restaurátorské záměry atd.).
|  | Provedení je včetně montáže, demontáže, dodávky, přesunu hmot, přesunu a likvidace suti, povrchové úpravy, repasí, restaurátorských záměrů, restaurátorských závěrečných zpráv, dílenských dokumentací, vzorkování a veškerých dalších nutných souvisejících plnění a dodávek potřeb. | [25 empty] | POP |  | Provedení je včetně montáže, demontáže, dodávky, přesunu hmot, přesunu a likvidace suti, povrchové úpravy, repasí, restaurátorských záměrů, restaurátorských závěrečných zpráv, dílenských dokumentací, vzorkování a veškerých dalších nutných souvisejících plnění a dodávek potřeb.
221 | DN/23 | Dvoukřídlová garážová vrata, šíře 2100/v.1950 | ks | 1 |  | 0 |  | 0 |  | 0 | 21 | 0 | 0 | 0 | 0 | 0 |  | Vlastní | Indiv | 0 | 0 |  | Práce | Zelená |  |  |  | POL1_
|  | dvoukřídlová garážová vrata tepelně izolační vč. zárubně | [25 empty] | POP
|  | nosný rám z hliníkových profilů 60mm s přerušeným tepelným mostem | [25 empty] | POP
|  | výplň - panely PUR pěna s uzavřeným jádrem, z obou stran AL plech | [25 empty] | POP
|  | obvodové těsnění | [25 empty] | POP
|  | ruční aretace jednoho křídla | [25 empty] | POP
|  | tříbodový zámek | [25 empty] | POP
|  | zajištění otevřených křídel | [25 empty] | POP
|  | provedení: pod krycí nástřik | [25 empty] | POP
|  | barevné provedení - krycí nástřik dle nových oken | [25 empty] | POP
|  | Kompletní provedení dle veškerých informací obsažených v PD (textová i výkresová část, technologické postupy, restaurátorské záměry atd.). | [25 empty] | POP |  | Kompletní provedení dle veškerých informací obsažených v PD (textová i výkresová část, technologické postupy, restaurátorské záměry atd.).
|  | Provedení je včetně montáže, demontáže, dodávky, přesunu hmot, přesunu a likvidace suti, povrchové úpravy, repasí, restaurátorských záměrů, restaurátorských závěrečných zpráv, dílenských dokumentací, vzorkování a veškerých dalších nutných souvisejících plnění a dodávek potřeb. | [25 empty] | POP |  | Provedení je včetně montáže, demontáže, dodávky, přesunu hmot, přesunu a likvidace suti, povrchové úpravy, repasí, restaurátorských záměrů, restaurátorských závěrečných zpráv, dílenských dokumentací, vzorkování a veškerých dalších nutných souvisejících plnění a dodávek potřeb.
222 | ON/25 | Eurookno ocelové tepelně izolační, 1100/890 | ks | 1 |  | 0 |  | 0 |  | 0 | 21 | 0 | 0 | 0 | 0 | 0 |  | Vlastní | Indiv | 0 | 0 |  | Práce | Zelená |  |  |  | POL1_
|  | eurookno ocelové tepelně izolační s přerušeným tepelným mostem | [25 empty] | POP
|  | okenní rám s jednou vodorovnou příčlí | [25 empty] | POP
|  | dvě vyklápěcí křídla dovnitř | [25 empty] | POP
|  | typový profil s přerušeným tepelným mostem, stavební hloubka 75mm | [25 empty] | POP
|  | součinitel prostupu okna (celé okno) Uw= 0,9 W/m2K | [25 empty] | POP
|  | zasklení: izolační trojsklo- 4,16,4,16,4 čiré | [25 empty] | POP
|  | bezpečnostní třída proti vniknutí RC 3 | [25 empty] | POP
|  | barevné provedení - krycí nástřik | [25 empty] | POP
|  | Kompletní provedení dle veškerých informací obsažených v PD (textová i výkresová část, technologické postupy, restaurátorské záměry atd.). | [25 empty] | POP |  | Kompletní provedení dle veškerých informací obsažených v PD (textová i výkresová část, technologické postupy, restaurátorské záměry atd.).
|  | Provedení je včetně montáže, demontáže, dodávky, přesunu hmot, přesunu a likvidace suti, povrchové úpravy, repasí, restaurátorských záměrů, restaurátorských závěrečných zpráv, dílenských dokumentací, vzorkování a veškerých dalších nutných souvisejících plnění a dodávek potřeb. | [25 empty] | POP |  | Provedení je včetně montáže, demontáže, dodávky, přesunu hmot, přesunu a likvidace suti, povrchové úpravy, repasí, restaurátorských záměrů, restaurátorských závěrečných zpráv, dílenských dokumentací, vzorkování a veškerých dalších nutných souvisejících plnění a dodávek potřeb.
223 | ON/27 | Eurookno ocelové tepelně izolační, 1200/600 | ks | 3 |  | 0 |  | 0 |  | 0 | 21 | 0 | 0 | 0 | 0 | 0 |  | Vlastní | Indiv | 0 | 0 |  | Práce | Zelená |  |  |  | POL1_
|  | eurookno ocelové tepelně izolační s přerušeným tepelným mostem | [25 empty] | POP
|  | okenní rám | [25 empty] | POP
|  | jedno vyklápěcí křídlo dovnitř | [25 empty] | POP
|  | typový profil s přerušeným tepelným mostem, stavební hloubka 75mm | [25 empty] | POP
|  | součinitel prostupu okna (celé okno) Uw= 0,9 W/m2K | [25 empty] | POP
|  | zasklení: izolační trojsklo- 4,16,4,16,4 čiré | [25 empty] | POP
|  | bezpečnostní třída proti vniknutí RC 3 | [25 empty] | POP
|  | barevné provedení - krycí nástřik | [25 empty] | POP
|  | Kompletní provedení dle veškerých informací obsažených v PD (textová i výkresová část, technologické postupy, restaurátorské záměry atd.). | [25 empty] | POP |  | Kompletní provedení dle veškerých informací obsažených v PD (textová i výkresová část, technologické postupy, restaurátorské záměry atd.).
|  | Provedení je včetně montáže, demontáže, dodávky, přesunu hmot, přesunu a likvidace suti, povrchové úpravy, repasí, restaurátorských záměrů, restaurátorských závěrečných zpráv, dílenských dokumentací, vzorkování a veškerých dalších nutných souvisejících plnění a dodávek potřeb. | [25 empty] | POP |  | Provedení je včetně montáže, demontáže, dodávky, přesunu hmot, přesunu a likvidace suti, povrchové úpravy, repasí, restaurátorských záměrů, restaurátorských závěrečných zpráv, dílenských dokumentací, vzorkování a veškerých dalších nutných souvisejících plnění a dodávek potřeb.
224 | ON/28 | Eurookno ocelové tepelně izolační, 840/600 | ks | 2 |  | 0 |  | 0 |  | 0 | 21 | 0 | 0 | 0 | 0 | 0 |  | Vlastní | Indiv | 0 | 0 |  | Práce | Zelená |  |  |  | POL1_
|  | eurookno ocelové tepelně izolační s přerušeným tepelným mostem | [25 empty] | POP
|  | okenní rám | [25 empty] | POP
|  | jedno vyklápěcí křídlo dovnitř | [25 empty] | POP
|  | typový profil s přerušeným tepelným mostem, stavební hloubka 75mm | [25 empty] | POP
|  | součinitel prostupu okna (celé okno) Uw= 0,9 W/m2K | [25 empty] | POP
|  | zasklení: izolační trojsklo- 4,16,4,16,4 čiré | [25 empty] | POP
|  | bezpečnostní třída proti vniknutí RC 3 | [25 empty] | POP
|  | barevné provedení - krycí nástřik | [25 empty] | POP
|  | Kompletní provedení dle veškerých informací obsažených v PD (textová i výkresová část, technologické postupy, restaurátorské záměry atd.). | [25 empty] | POP |  | Kompletní provedení dle veškerých informací obsažených v PD (textová i výkresová část, technologické postupy, restaurátorské záměry atd.).
|  | Provedení je včetně montáže, demontáže, dodávky, přesunu hmot, přesunu a likvidace suti, povrchové úpravy, repasí, restaurátorských záměrů, restaurátorských závěrečných zpráv, dílenských dokumentací, vzorkování a veškerých dalších nutných souvisejících plnění a dodávek potřeb. | [25 empty] | POP |  | Provedení je včetně montáže, demontáže, dodávky, přesunu hmot, přesunu a likvidace suti, povrchové úpravy, repasí, restaurátorských záměrů, restaurátorských závěrečných zpráv, dílenských dokumentací, vzorkování a veškerých dalších nutných souvisejících plnění a dodávek potřeb.
225 | Z/01 | Nerezová svařovaná vana - prvek Z/01 | ks | 1 |  | 0 |  | 0 |  | 0 | 21 | 0 | 0 | 0 | 0 | 0 |  | Vlastní | Indiv | 0 | 0 |  | Práce | Běžná |  |  |  | POL1_
|  | analogicky dle popisu v PD: | [25 empty] | POP
|  | Pro uložení venkovní čistící zóny z hliníkových profilů s gumovými a kartáčovými pásky bude vytvořena | [25 empty] | POP |  | Pro uložení venkovní čistící zóny z hliníkových profilů s gumovými a kartáčovými pásky bude vytvořena
|  | nerezová svařovaná vana (Z/01), zapuštěná do dlažby před vstupem do objektu. Pohledový nerez rám | [25 empty] | POP
|  | bude v rovině s kamennou dlažbou vstupu. Rozměr rohože bude 1 200/800 mm. Hloubka uložení dle výrobce. | [25 empty] | POP |  | bude v rovině s kamennou dlažbou vstupu. Rozměr rohože bude 1 200/800 mm. Hloubka uložení dle výrobce.
|  | Vana bude opatřena odtokem. Odvodnění PVC potrubím bude vyvedeno do boku vstupní rampy a chrlič bude zakončen mřížkou. | [25 empty] | POP |  | Vana bude opatřena odtokem. Odvodnění PVC potrubím bude vyvedeno do boku vstupní rampy a chrlič bude zakončen mřížkou.
|  | Kompletní provedení dle veškerých informací obsažených v PD (textová i výkresová část, technologické postupy, restaurátorské záměry atd.). | [25 empty] | POP |  | Kompletní provedení dle veškerých informací obsažených v PD (textová i výkresová část, technologické postupy, restaurátorské záměry atd.).
|  | Provedení je včetně montáže, demontáže, dodávky, přesunu hmot, přesunu a likvidace suti, povrchové úpravy, repasí, restaurátorských záměrů, restaurátorských závěrečných zpráv, dílenských dokumentací, vzorkování a veškerých dalších nutných souvisejících plnění a dodávek potřeb. | [25 empty] | POP |  | Provedení je včetně montáže, demontáže, dodávky, přesunu hmot, přesunu a likvidace suti, povrchové úpravy, repasí, restaurátorských záměrů, restaurátorských závěrečných zpráv, dílenských dokumentací, vzorkování a veškerých dalších nutných souvisejících plnění a dodávek potřeb.
226 | 998767202R00 | Přesun hmot pro kovové stavební doplňk. konstrukce v objektech výšky do 12 m | % |  |  | 0 |  | 0 |  | 0 | 21 | 0 | 0 | 0 | 0 | 0 | 800-767 | RTS 24/ I | RTS 24/ I | 0 | 0 |  | Přesun hmot | Běžná |  |  |  | POL7_
|  | 50 m vodorovně | [25 empty] | SPI
Díl: | 771 | Podlahy z dlaždic a obklady |  |  |  | 0 |  | 0 |  | 0 |  | 0 |  | 1.19 |  | 0 |  |  |  |  | 46.74 | [6 empty] | DIL
227 | 771101210R00 | Příprava podkladu pod dlažby penetrace podkladu pod dlažby | m2 | 42.68 |  | 0 |  | 0 |  | 0 | 21 | 0 | 0.00021 | 0.01 | 0 | 0 | 800-771 | RTS 24/ I | RTS 24/ I | 0.05 | 2.13 |  | Práce | Běžná |  |  |  | POL1_
|  | Odkaz na mn. položky pořadí 229 : 37,07000 |  | 37.07 | [23 empty] | VV | 5
|  | Odkaz na mn. položky pořadí 230 : 5,61000 |  | 5.61 | [23 empty] | VV | 5
228 | 771475014R00 | Montáž soklíků z dlaždic keramických výšky 100 mm, soklíků vodorovných, kladených do flexibilního tmele | m | 5.795 |  | 0 |  | 0 |  | 0 | 21 | 0 | 0.00032 | 0 | 0 | 0 | 800-771 | RTS 24/ I | RTS 24/ I | 0.24 | 1.39 |  | Práce | Zelená |  |  |  | POL1_
|  | 1NP : | [25 empty] | VV | 0
|  | 1.01 zádveří P/1 - SKL/04 - SKL/05 : 2,745+0,2+0,35+0,6*2 |  | 4.495 | [23 empty] | VV | 0
|  | 1.06 hygienické zázemí personálu - P/4 - SKL/01,SKL/02,SKL/03 - SKL/05 , keram. obklad v=2150mm : 1,1+0,1*2 |  | 1.3 | [23 empty] | VV | 0
|  | Mezisoučet |  | 5.795 | [23 empty] | VV | 1
229 | 771575109RU7 | Montáž podlah vnitřních z dlaždic keramických 300 x 300 mm, režných nebo glazovaných, hladkých, kladených do flexibilního tmele | m2 | 37.07 |  | 0 |  | 0 |  | 0 | 21 | 0 | 0.00399 | 0.15 | 0 | 0 | 800-771 | RTS 23/ II | RTS 23/ II | 0.98 | 36.33 |  | Práce | Zelená |  |  |  | POL1_
|  | Skladba P/4 : | [25 empty] | VV | 0
|  | 1NP : | [25 empty] | VV | 0
|  | 1.06 hygienické zázemí personálu - P/4 - SKL/01,SKL/02,SKL/03 - SKL/05 , keram. obklad v=2150mm : 6,29 |  | 6.29 | [23 empty] | VV | 0
|  | 1.08 toalety ženy - P/4 - SKL/01,SKL/02,SKL/03 - SKL/01 : 15,09 |  | 15.09 | [23 empty] | VV | 0
|  | 1.09 toalety bezbariérové - P/4 - SKL/01,SKL/02,SKL/03 - SKL/01 : 4,14 |  | 4.14 | [23 empty] | VV | 0
|  | 1.10 toalety muži - P/4 - SKL/01,SKL/02,SKL/03 - SKL/01 : 11,55 |  | 11.55 | [23 empty] | VV | 0
|  | Mezisoučet |  | 37.07 | [23 empty] | VV | 1
230 | 771575109RU9 | Montáž podlah vnitřních z dlaždic keramických 300 x 300 mm, , hladkých, kladených do flexibilního tmele | m2 | 5.61 |  | 0 |  | 0 |  | 0 | 21 | 0 | 0.0042 | 0.02 | 0 | 0 | 800-771 | RTS 24/ I | RTS 24/ I | 0.98 | 5.5 |  | Práce | Běžná |  |  |  | POL1_
|  | Skladba P/1 : | [25 empty] | VV | 0
|  | 1NP : | [25 empty] | VV | 0
|  | 1.01 zádveří P/1 - SKL/04 - SKL/05 : 5,61 |  | 5.61 | [23 empty] | VV | 0
|  | Mezisoučet |  | 5.61 | [23 empty] | VV | 1
231 | 771475Rx1 | Příplatek k položce obklad soklíků keram.rovných, tmel,výška 10 cm, za obsah dle požadavků PD nad rámec obsahu položek cenové soustavy | m | 5.795 |  | 0 |  | 0 |  | 0 | 21 | 0 | 0.00032 | 0 | 0 | 0 |  | Vlastní | Indiv | 0.24 | 1.39 |  | Práce | Zelená |  |  |  | POL1_
|  | analogicky dle popisu v PD: | [25 empty] | POP
|  | Zapuštěný sokl v = 100 mm v rovině s omítkou | [25 empty] | POP
|  | Kompletní provedení dle veškerých informací obsažených v PD (textová i výkresová část, technologické postupy, restaurátorské záměry atd.). | [25 empty] | POP |  | Kompletní provedení dle veškerých informací obsažených v PD (textová i výkresová část, technologické postupy, restaurátorské záměry atd.).
|  | Provedení je včetně montáže, demontáže, dodávky, přesunu hmot, přesunu a likvidace suti, povrchové úpravy, repasí, restaurátorských záměrů, | [25 empty] | POP |  | Provedení je včetně montáže, demontáže, dodávky, přesunu hmot, přesunu a likvidace suti, povrchové úpravy, repasí, restaurátorských záměrů,
|  | restaurátorských závěrečných zpráv, dílenských dokumentací, vzorkování a veškerých dalších nutných souvisejících plnění a dodávek potřeb. | [25 empty] | POP |  | restaurátorských závěrečných zpráv, dílenských dokumentací, vzorkování a veškerých dalších nutných souvisejících plnění a dodávek potřeb.
|  | Odkaz na mn. položky pořadí 228 : 5,79500 |  | 5.795 | [23 empty] | VV | 5
232 | 597642030R | Dlažba keramická bez glazury (UGL); tl. = 9,0 mm; a = 298 mm; b = 298 mm; nasákavost = 0,5 %; protiskluznost: R9; povrch: hladký, matný; barva: černá | m2 | 45 |  | 0 |  | 0 |  | 0 | 21 | 0 | 0.0192 | 0.86 | 0 | 0 | SPCM | RTS 24/ I | RTS 24/ I | 0 | 0 |  | Specifikace | Zelená |  |  |  | POL3_
|  | analogicky dle popisu v PD: | [25 empty] | POP
|  | keramická dlažba (povrch protiskluzná úprava) | [25 empty] | POP
|  | 300x300 mm, barva tmavě šedá/ antracit | [25 empty] | POP
|  | Skladba P/4 : | [25 empty] | VV | 0
|  | 1NP : | [25 empty] | VV | 0
|  | 1.06 hygienické zázemí personálu - P/4 - SKL/01,SKL/02,SKL/03 - SKL/05 , keram. obklad v=2150mm : 6,29*1,2 |  | 7.548 | [23 empty] | VV | 0
|  | 1.08 toalety ženy - P/4 - SKL/01,SKL/02,SKL/03 - SKL/01 : 15,09*1,2 |  | 18.108 | [23 empty] | VV | 0
|  | 1.09 toalety bezbariérové - P/4 - SKL/01,SKL/02,SKL/03 - SKL/01 : 4,14*1,2 |  | 4.968 | [23 empty] | VV | 0
|  | 1.10 toalety muži - P/4 - SKL/01,SKL/02,SKL/03 - SKL/01 : 11,55*1,2 |  | 13.86 | [23 empty] | VV | 0
|  | Mezisoučet |  | 44.484 | [23 empty] | VV | 1
|  | pro soklík : | [25 empty] | VV | 0
|  | 1.06 hygienické zázemí personálu - P/4 - SKL/01,SKL/02,SKL/03 - SKL/05 , keram. obklad v=2150mm : 0,1*(1,1+0,1*2)*1,5 |  | 0.195 | [23 empty] | VV | 0
|  | 1.08 toalety ženy - P/4 - SKL/01,SKL/02,SKL/03 - SKL/01 : | [25 empty] | VV | 0
|  | 1.09 toalety bezbariérové - P/4 - SKL/01,SKL/02,SKL/03 - SKL/01 : | [25 empty] | VV | 0
|  | 1.10 toalety muži - P/4 - SKL/01,SKL/02,SKL/03 - SKL/01 : | [25 empty] | VV | 0
|  | Mezisoučet |  | 0.195 | [23 empty] | VV | 1
|  | zaokrouhlení na celé ks bal : 0,321 |  | 0.321 | [23 empty] | VV | 0
|  | Mezisoučet |  | 0.321 | [23 empty] | VV | 1
233 | 597642031R | Dlažba keramická bez glazury (UGL); tl. = 9,0 mm; a = 298 mm; b = 298 mm; nasákavost = 0,5 %; protiskluznost: R10; povrch: hladký, matný, protiskluzová úprava; barva: černá | m2 | 8 |  | 0 |  | 0 |  | 0 | 21 | 0 | 0.0192 | 0.15 | 0 | 0 | SPCM | RTS 24/ I | RTS 24/ I | 0 | 0 |  | Specifikace | Běžná |  |  |  | POL3_
|  | analogicky dle popisu v PD: | [25 empty] | POP
|  | keramická dlažba probarvená ve hmotě (povrch protiskluzná úprava), mrazuvzdorná 300 x 300 mm | [25 empty] | POP
|  | barva antracit/žula/tmavě šedá | [25 empty] | POP
|  | Skladba P/1 : | [25 empty] | VV | 0
|  | 1NP : | [25 empty] | VV | 0
|  | 1.01 zádveří P/1 - SKL/04 - SKL/05 : 5,61*1,2 |  | 6.732 | [23 empty] | VV | 0
|  | Mezisoučet |  | 6.732 | [23 empty] | VV | 1
|  | pro soklík : | [25 empty] | VV | 0
|  | 1.01 zádveří P/1 - SKL/04 - SKL/05 : 0,1*(2,745+0,2+0,35+0,6*2)*1,5 |  | 0.67425 | [23 empty] | VV | 0
|  | Mezisoučet |  | 0.67425 | [23 empty] | VV | 1
|  | zaokrouhl. na celé m2 : 0,59375 |  | 0.59375 | [23 empty] | VV | 0
234 | 998771201R00 | Přesun hmot pro podlahy z dlaždic v objektech výšky do 6 m | % |  |  | 0 |  | 0 |  | 0 | 21 | 0 | 0 | 0 | 0 | 0 | 800-771 | RTS 24/ I | RTS 24/ I | 0 | 0 |  | Přesun hmot | Zelená |  |  |  | POL7_
|  | 50 m vodorovně | [25 empty] | SPI
Díl: | 776 | Podlahy povlakové |  |  |  | 0 |  | 0 |  | 0 |  | 0 |  | 0.57 |  | 0 |  |  |  |  | 130.77 | [6 empty] | DIL
235 | 776101101R00 | Přípravné práce vysávání povlakových podlah průmyslovým vysavačem | m2 | 137.07 |  | 0 |  | 0 |  | 0 | 21 | 0 | 0 | 0 | 0 | 0 | 800-775 | RTS 24/ I | RTS 24/ I | 0.02 | 2.74 |  | Práce | Zelená |  |  |  | POL1_
|  | položky neobsahují žádný materiál | [25 empty] | SPI
|  | Odkaz na mn. položky pořadí 238 : 68,07000 |  | 68.07 | [23 empty] | VV | 5
|  | Odkaz na mn. položky pořadí 239 : 69,00000 |  | 69 | [23 empty] | VV | 5
|  | Mezisoučet |  | 137.07 | [23 empty] | VV | 1
236 | 776421100RT1 | Lepení soklíků PVC a napojení krytiny na stěnu lepení podlahových soklíků z PVC a vinylu | m | 122.835 |  | 0 |  | 0 |  | 0 | 21 | 0 | 3e-05 | 0 | 0 | 0 | 800-775 | RTS 24/ I | RTS 24/ I | 0.14 | 17.2 |  | Práce | Zelená |  |  |  | POL1_
|  | 1NP : | [25 empty] | VV | 0
|  | 1.02 chodba čekárna P/2 - SKL/01 a SKL/02 - SKL/05 : 2*1,775+2*1,15+0,6*2+1,94*2+3,445*2-0,8*3-1,49-1,775-2,5-1,45+0,45*2+0,6*2 |  | 10.305 | [23 empty] | VV | 0
|  | 1.03 rehabilitace 2 - P/3 antistat - SKL/01 a SKL/02 - SKL/05 : 2,9*1/2+0,1+2,495+2,815+4,845+3,245+1,15+2,24*1/2-0,8*2 |  | 15.62 | [23 empty] | VV | 0
|  | 1.04 rehabilitace elektroléčba - P/3 antistat - SKL/01 a SKL/02 - SKL/05 : 2*2,395+2*2,9-0,8 |  | 9.79 | [23 empty] | VV | 0
|  | 1.05 rehabilitace 1 - P/3 antistat - SKL/01 a SKL/02 - SKL/05 : 4,845+3,305+1,15+2,24*1/2+2,9*1/2+0,1+2,495+2,865-0,8*2 |  | 15.73 | [23 empty] | VV | 0
|  | 1.07 kancelář, šatna - P/2 - SKL/01 a SKL/02 - SKL/05 : 2*3,27+2*1,85-0,7-1,775 |  | 7.765 | [23 empty] | VV | 0
|  | 1.12 chodba - P/2 - SKL/01 - SKL/01 (řešená část) : 8+1,94+10,45-0,8*4-0,9-1,35+0,2*4+5 |  | 20.74 | [23 empty] | VV | 0
|  | 1.13 čekárna dětského lékaře - P/2 - SKL/01 - SKL/01 : 2*5+2*5,945-2,5-0,8*2 |  | 17.79 | [23 empty] | VV | 0
|  | 1.14 čekárna dětského lékaře - P/3 antistat - SKL/01 - SKL/01 : 2*5,01+2*5,945-0,8*2 |  | 20.31 | [23 empty] | VV | 0
|  | Mezisoučet |  | 118.05 | [23 empty] | VV | 1
|  | Skladba P/8 - Stávající stropní konstrukce bude nahrazena novým stropem 2.01 – chodba (rozšíření) : 2,15*2+1,845-0,8-1,16+0,3*2 |  | 4.785 | [23 empty] | VV | 0
|  | Mezisoučet |  | 4.785 | [23 empty] | VV | 1
237 | 776421300R00 | Lepení soklíků PVC a napojení krytiny na stěnu ukončení krytiny u stěny fabionem do v. 100 mm | m | 122.835 |  | 0 |  | 0 |  | 0 | 21 | 0 | 0.00022 | 0.03 | 0 | 0 | 800-775 | RTS 24/ I | RTS 24/ I | 0.23 | 28.25 |  | Práce | Zelená |  |  |  | POL1_
|  | včetně vytažení a nalepení povlakové krytiny na stěnu. | [25 empty] | POP
|  | 1NP : | [25 empty] | VV | 0
|  | 1.02 chodba čekárna P/2 - SKL/01 a SKL/02 - SKL/05 : 2*1,775+2*1,15+0,6*2+1,94*2+3,445*2-0,8*3-1,49-1,775-2,5-1,45+0,45*2+0,6*2 |  | 10.305 | [23 empty] | VV | 0
|  | 1.03 rehabilitace 2 - P/3 antistat - SKL/01 a SKL/02 - SKL/05 : 2,9*1/2+0,1+2,495+2,815+4,845+3,245+1,15+2,24*1/2-0,8*2 |  | 15.62 | [23 empty] | VV | 0
|  | 1.04 rehabilitace elektroléčba - P/3 antistat - SKL/01 a SKL/02 - SKL/05 : 2*2,395+2*2,9-0,8 |  | 9.79 | [23 empty] | VV | 0
|  | 1.05 rehabilitace 1 - P/3 antistat - SKL/01 a SKL/02 - SKL/05 : 4,845+3,305+1,15+2,24*1/2+2,9*1/2+0,1+2,495+2,865-0,8*2 |  | 15.73 | [23 empty] | VV | 0
|  | 1.07 kancelář, šatna - P/2 - SKL/01 a SKL/02 - SKL/05 : 2*3,27+2*1,85-0,7-1,775 |  | 7.765 | [23 empty] | VV | 0
|  | 1.12 chodba - P/2 - SKL/01 - SKL/01 (řešená část) : 8+1,94+10,45-0,8*4-0,9-1,35+0,2*4+5 |  | 20.74 | [23 empty] | VV | 0
|  | 1.13 čekárna dětského lékaře - P/2 - SKL/01 - SKL/01 : 2*5+2*5,945-2,5-0,8*2 |  | 17.79 | [23 empty] | VV | 0
|  | 1.14 čekárna dětského lékaře - P/3 antistat - SKL/01 - SKL/01 : 2*5,01+2*5,945-0,8*2 |  | 20.31 | [23 empty] | VV | 0
|  | Mezisoučet |  | 118.05 | [23 empty] | VV | 1
|  | Skladba P/8 - Stávající stropní konstrukce bude nahrazena novým stropem 2.01 – chodba (rozšíření) : 2,15*2+1,845-0,8-1,16+0,3*2 |  | 4.785 | [23 empty] | VV | 0
|  | Mezisoučet |  | 4.785 | [23 empty] | VV | 1
238 | 776521100RT1 | Lepení povlakových podlah z plastů Lepení povlakových podlah z plastů - pásy z PVC, montáž, | m2 | 68.07 |  | 0 |  | 0 |  | 0 | 21 | 0 | 0.00025 | 0.02 | 0 | 0 | 800-775 | RTS 24/ I | RTS 24/ I | 0.38 | 25.87 |  | Práce | Zelená |  |  |  | POL1_
|  | Skladba P/2 : | [25 empty] | VV | 0
|  | 1NP : | [25 empty] | VV | 0
|  | 1.02 chodba čekárna P/2 - SKL/01 a SKL/02 - SKL/05 : 13,62 |  | 13.62 | [23 empty] | VV | 0
|  | 1.07 kancelář, šatna - P/2 - SKL/01 a SKL/02 - SKL/05 : 6,05 |  | 6.05 | [23 empty] | VV | 0
|  | 1.12 chodba - P/2 - SKL/01 - SKL/01 : 9,5+5 |  | 14.5 | [23 empty] | VV | 0
|  | 1.13 čekárna dětského lékaře - P/2 - SKL/01 - SKL/01 : 29,71 |  | 29.71 | [23 empty] | VV | 0
|  | Mezisoučet |  | 63.88 | [23 empty] | VV | 1
|  | Skladba P/8 - Stávající stropní konstrukce bude nahrazena novým stropem 2.01 – chodba (rozšíření) dwg odečet : 4,19 |  | 4.19 | [23 empty] | VV | 0
|  | Mezisoučet |  | 4.19 | [23 empty] | VV | 1
239 | 776521230RT1 | Lepení povlakových podlah z plastů Lepení povlakových podlah z plastů vodivých - čtverce montáž, | m2 | 69 |  | 0 |  | 0 |  | 0 | 21 | 0 | 0.00042 | 0.03 | 0 | 0 | 800-775 | RTS 24/ I | RTS 24/ I | 0.68 | 46.92 |  | Práce | Běžná |  |  |  | POL1_
|  | analogicky dle popisu v PD: | [25 empty] | POP
|  | podlahová krytina – antistatická úprava včetně lepení | [25 empty] | POP
|  | antistatická úprava - Uzemnění podlahy – měděné pásky a vodivé lepidlo | [25 empty] | POP
|  | Skladba P/3 : | [25 empty] | VV | 0
|  | 1NP : | [25 empty] | VV | 0
|  | 1.03 rehabilitace 2 - P/3 antistat - SKL/01 a SKL/02 - SKL/05 : 15,96 |  | 15.96 | [23 empty] | VV | 0
|  | 1.04 rehabilitace elektroléčba - P/3 antistat - SKL/01 a SKL/02 - SKL/05 : 6,95 |  | 6.95 | [23 empty] | VV | 0
|  | 1.05 rehabilitace 1 - P/3 antistat - SKL/01 a SKL/02 - SKL/05 : 16,3 |  | 16.3 | [23 empty] | VV | 0
|  | 1.14 čekárna dětského lékaře - P/3 antistat - SKL/01 - SKL/01 : 29,79 |  | 29.79 | [23 empty] | VV | 0
|  | Mezisoučet |  | 69 | [23 empty] | VV | 1
240 | 776981121R00 | Přechodové, krycí a ukončující podlahové profily přechodová lišta, stejná výška podlahoviny, nerez ocel, samolepicí profil, , šířka profilu 20 mm | m | 19.6 |  | 0 |  | 0 |  | 0 | 21 | 0 | 0.00037 | 0.01 | 0 | 0 | 800-775 | RTS 24/ I | RTS 24/ I | 0.15 | 2.94 |  | Práce | Zelená |  |  |  | POL1_
|  | 0,7*2 |  | 1.4 | [23 empty] | VV | 0
|  | 0,8*4 |  | 3.2 | [23 empty] | VV | 0
|  | 1,775 |  | 1.775 | [23 empty] | VV | 0
|  | 1,49 |  | 1.49 | [23 empty] | VV | 0
|  | 2,5 |  | 2.5 | [23 empty] | VV | 0
|  | 0,9*2 |  | 1.8 | [23 empty] | VV | 0
|  | 1,03 |  | 1.03 | [23 empty] | VV | 0
|  | 0,9*2 |  | 1.8 | [23 empty] | VV | 0
|  | 0,8 |  | 0.8 | [23 empty] | VV | 0
|  | 1,845+0,8+1,16 |  | 3.805 | [23 empty] | VV | 0
|  | Mezisoučet |  | 19.6 | [23 empty] | VV | 1
241 | 776101Rx1 | Penetrace podkladu pod.povlak.podlahy | m2 | 137.07 |  | 0 |  | 0 |  | 0 | 21 | 0 | 0 | 0 | 0 | 0 |  | Vlastní | Indiv | 0.05 | 6.85 |  | Práce | Zelená |  |  |  | POL1_
|  | Odkaz na mn. položky pořadí 238 : 68,07000 |  | 68.07 | [23 empty] | VV | 5
|  | Odkaz na mn. položky pořadí 239 : 69,00000 |  | 69 | [23 empty] | VV | 5
242 | 283424022R | lišta ukončovací, fabion; podlahová; materiál PVC; tl. 2,00 mm; š = 90,0 mm; h = 28,0 mm | m | 147.402 |  | 0 |  | 0 |  | 0 | 21 | 0 | 0.00014 | 0.02 | 0 | 0 | SPCM | RTS 24/ I | RTS 24/ I | 0 | 0 |  | Specifikace | Zelená |  |  |  | POL3_
|  | Odkaz na mn. položky pořadí 237 : 122,83500*1,2 |  | 147.402 | [23 empty] | VV | 5
243 | 28342451R | lišta soklová; pro vinylové podlahy; materiál PVC; š = 11,8 mm; h = 58,0 mm; 9 barev | m | 147.402 |  | 0 |  | 0 |  | 0 | 21 | 0 | 0.0005 | 0.07 | 0 | 0 | SPCM | RTS 24/ I | RTS 24/ I | 0 | 0 |  | Specifikace | Zelená |  |  |  | POL3_
|  | Odkaz na mn. položky pořadí 236 : 122,83500*1,2 |  | 147.402 | [23 empty] | VV | 5
244 | 28410101R | linoleum přírodní; podklad juta; v rolích; š = 2 000,0 mm; l = 32 000 mm; tl. 2,00 mm; třída zatížení 23, 32, 41; protiskluzné | m2 | 171.3375 |  | 0 |  | 0 |  | 0 | 21 | 0 | 0.0023 | 0.39 | 0 | 0 | SPCM | RTS 24/ I | RTS 24/ I | 0 | 0 |  | Specifikace | Oranžová |  |  |  | POL3_
|  | analogicky dle popisu v PD: | [25 empty] | POP
|  | nášlapná vrstva vinyl: | [25 empty] | POP
|  | Homogenní vinylová podlaha s vodivými vlastnostmi v pásech. Speciálně navržena pro oblasti, kde je nutné kontrolovat statické výboje a částice v těch nejcitlivějších prostředích, jako jsou farmaceutická zařízení, MedTech a zdravotnická zařízení. Podlaha zajišťuje nejvyšší hygienické vlastnosti a zajišťuje trvalou ESD kontrolu. | [25 empty] | POP |  | Homogenní vinylová podlaha s vodivými vlastnostmi v pásech. Speciálně navržena pro oblasti, kde je nutné kontrolovat statické výboje a částice v těch nejcitlivějších prostředích, jako jsou farmaceutická zařízení, MedTech a zdravotnická zařízení. Podlaha zajišťuje nejvyšší hygienické vlastnosti a zajišťuje trvalou ESD kontrolu.
|  | Podlahovina odolná vůči skvrnám a poškrábání, pro trvalé a hygienické řešení podlahy. | [25 empty] | POP
|  | Použití vodivé rubové vrstvy, kdy není nutné pod celý pás dávat vodivé lepidlo, pouze jej připojit na měděný pásek. | [25 empty] | POP |  | Použití vodivé rubové vrstvy, kdy není nutné pod celý pás dávat vodivé lepidlo, pouze jej připojit na měděný pásek.
|  | Barva: světle šedá | [25 empty] | POP
|  | Odkaz na mn. položky pořadí 238 : 68,07000*1,25 |  | 85.0875 | [23 empty] | VV | 5
|  | Odkaz na mn. položky pořadí 239 : 69,00000*1,25 |  | 86.25 | [23 empty] | VV | 5
245 | 998776201R00 | Přesun hmot pro podlahy povlakové v objektech výšky do 6 m | % |  |  | 0 |  | 0 |  | 0 | 21 | 0 | 0 | 0 | 0 | 0 | 800-775 | RTS 24/ I | RTS 24/ I | 0 | 0 |  | Přesun hmot | Zelená |  |  |  | POL7_
|  | vodorovně do 50 m | [25 empty] | SPI
Díl: | 781 | Obklady keramické |  |  |  | 0 |  | 0 |  | 0 |  | 0 |  | 3.13 |  | 0 |  |  |  |  | 214.35 | [6 empty] | DIL
246 | 781101210R00 | Příprava podkladu pod obklady penetrace podkladu pod obklady | m2 | 130.096 |  | 0 |  | 0 |  | 0 | 21 | 0 | 0.00021 | 0.03 | 0 | 0 | 800-771 | RTS 24/ I | RTS 24/ I | 0.05 | 6.5 |  | Práce | Zelená |  |  |  | POL1_
|  | včetně dodávky materiálu. | [25 empty] | POP
|  | Odkaz na mn. položky pořadí 248 : 130,09600 |  | 130.096 | [23 empty] | VV | 5
247 | 781419711R00 | Montáž obkladů vnitřních z obkládaček pórovinových příplatky k položkám montáže obkladů vnitřních z obkladaček pórovinových příplatek k obkladu stěn za plochu do 10 m2 jedntl | m2 | 12.773 |  | 0 |  | 0 |  | 0 | 21 | 0 | 0 | 0 | 0 | 0 | 800-771 | RTS 24/ I | RTS 24/ I | 0.1 | 1.28 |  | Práce | Běžná |  |  |  | POL1_
|  | Skladba SKL/03 - keramický obklad - mozaika 50x50mm : | [25 empty] | VV | 0
|  | 1NP : | [25 empty] | VV | 0
|  | 1.03 obklad u umývadla : 1,4*(1+1) |  | 2.8 | [23 empty] | VV | 0
|  | 1.05 obklad u umývadla : 1,4*(0,495+1) |  | 2.093 | [23 empty] | VV | 0
|  | 1.07 obklad u prvku VEM/01 : 0,5*(0,85+0,6) |  | 0.725 | [23 empty] | VV | 0
|  | 1.13 um : 1,4*(1+1,1) |  | 2.94 | [23 empty] | VV | 0
|  | 1.14 um : 1,4*(1+1,1) |  | 2.94 | [23 empty] | VV | 0
|  | 1.14 obklad u prvku VEM/02 : 0,5*(1,8+0,75) |  | 1.275 | [23 empty] | VV | 0
|  | Mezisoučet |  | 12.773 | [23 empty] | VV | 1
248 | 781485116RT6 | Montáž obkladů vnitřních z mozaikových lepenců keramických, z dílků, do 50 x 50 mm, lepených do tmele, včetně spárování | m2 | 130.096 |  | 0 |  | 0 |  | 0 | 21 | 0 | 0.00283 | 0.37 | 0 | 0 | 800-771 | RTS 24/ I | RTS 24/ I | 1.39 | 180.83 |  | Práce | Zelená |  |  |  | POL1_
|  | Skladba SKL/03 - keramický obklad - mozaika 50x50mm : | [25 empty] | VV | 0
|  | 1NP : | [25 empty] | VV | 0
|  | 1.03 obklad u umývadla : 1,4*(1+1) |  | 2.8 | [23 empty] | VV | 0
|  | 1.05 obklad u umývadla : 1,4*(0,495+1) |  | 2.093 | [23 empty] | VV | 0
|  | 1.06 hygienické zázemí personálu - P/4 - SKL/01,SKL/02,SKL/03 - SKL/05 , keram. obklad v=2150mm : 2,15*(2*1+2*1,1+2*0,1+2*1,1+2*1,7+1,7+1+1+1,7)-(0,7*2,1*3) |  | 28.7 | [23 empty] | VV | 0
|  | 1.07 obklad u prvku VEM/01 : 0,5*(0,85+0,6) |  | 0.725 | [23 empty] | VV | 0
|  | 1.08 toalety ženy - P/4 - SKL/01,SKL/02,SKL/03 - SKL/01 keram. obklad v=2150mm : 2,15*(3,89*2+5,02*2-0,8+0,25*2) |  | 37.668 | [23 empty] | VV | 0
|  | 1.09 toalety bezbariérové - P/4 - SKL/01,SKL/02,SKL/03 - SKL/01 : 2,15*(2,05*2+2,02*2-0,8+0,25*2) |  | 16.856 | [23 empty] | VV | 0
|  | 1.10 toalety muži - P/4 - SKL/01,SKL/02,SKL/03 - SKL/01 : 2,15*(3,06*2+5,02*2-0,8+0,25*2) |  | 34.099 | [23 empty] | VV | 0
|  | 1.13 um : 1,4*(1+1,1) |  | 2.94 | [23 empty] | VV | 0
|  | 1.14 um : 1,4*(1+1,1) |  | 2.94 | [23 empty] | VV | 0
|  | 1.14 obklad u prvku VEM/02 : 0,5*(1,8+0,75) |  | 1.275 | [23 empty] | VV | 0
|  | Mezisoučet |  | 130.096 | [23 empty] | VV | 1
249 | 781497131R00 | Lišty k obkladům profil ukončovací nerez odolná proti oděru, uložení do tmele, výška profilu 8 mm, | m | 102.965 |  | 0 |  | 0 |  | 0 | 21 | 0 | 0.00042 | 0.04 | 0 | 0 | 800-771 | RTS 24/ I | RTS 24/ I | 0.12 | 12.36 |  | Práce | Zelená |  |  |  | POL1_
|  | Skladba SKL/03 - keramický obklad - mozaika 50x50mm : | [25 empty] | VV | 0
|  | 1NP : | [25 empty] | VV | 0
|  | 1.03 obklad u umývadla : 1,4*2+(1+1) |  | 4.8 | [23 empty] | VV | 0
|  | 1.05 obklad u umývadla : 1,4*2+(0,495+1) |  | 4.295 | [23 empty] | VV | 0
|  | 1.06 hygienické zázemí personálu - P/4 - SKL/01,SKL/02,SKL/03 - SKL/05 , keram. obklad v=2150mm : 2*1+2*1,1+2*0,1+2*1,1+2*1,7+1,7+1+1+1,7+2,15*7 |  | 30.45 | [23 empty] | VV | 0
|  | 1.07 obklad u prvku VEM/01 : 0,5*2+(0,85+0,6)*2 |  | 3.9 | [23 empty] | VV | 0
|  | 1.08 toalety ženy - P/4 - SKL/01,SKL/02,SKL/03 - SKL/01 keram. obklad v=2150mm : 3,89*2+5,02*2+0,25*2 |  | 18.32 | [23 empty] | VV | 0
|  | 1.09 toalety bezbariérové - P/4 - SKL/01,SKL/02,SKL/03 - SKL/01 : 2,05*2+2,02*2+0,25*2 |  | 8.64 | [23 empty] | VV | 0
|  | 1.10 toalety muži - P/4 - SKL/01,SKL/02,SKL/03 - SKL/01 : 3,06*2+5,02*2+0,25*2 |  | 16.66 | [23 empty] | VV | 0
|  | 1.13 um : 1,4*2+(1+1,1) |  | 4.9 | [23 empty] | VV | 0
|  | 1.14 um : 1,4*2+(1+1,1) |  | 4.9 | [23 empty] | VV | 0
|  | 1.14 obklad u prvku VEM/02 : 0,5*2+(1,8+0,75)*2 |  | 6.1 | [23 empty] | VV | 0
|  | Mezisoučet |  | 102.965 | [23 empty] | VV | 1
250 | 781497132R00 | Lišty k obkladům profil rohový nerez ododlná proti oděru, uložení do tmele, , výška profilu 8 mm, | m | 45.15 |  | 0 |  | 0 |  | 0 | 21 | 0 | 0.00042 | 0.02 | 0 | 0 | 800-771 | RTS 24/ I | RTS 24/ I | 0.12 | 5.42 |  | Práce | Zelená |  |  |  | POL1_
|  | Skladba SKL/03 - keramický obklad - mozaika 50x50mm : | [25 empty] | VV | 0
|  | 1NP : | [25 empty] | VV | 0
|  | 1.06 hygienické zázemí personálu - P/4 - SKL/01,SKL/02,SKL/03 - SKL/05 , keram. obklad v=2150mm : 2,15*3 |  | 6.45 | [23 empty] | VV | 0
|  | 1.08 toalety ženy - P/4 - SKL/01,SKL/02,SKL/03 - SKL/01 : 2,15*6 |  | 12.9 | [23 empty] | VV | 0
|  | 1.09 toalety bezbariérové - P/4 - SKL/01,SKL/02,SKL/03 - SKL/01 : 2,15*4 |  | 8.6 | [23 empty] | VV | 0
|  | 1.10 toalety muži - P/4 - SKL/01,SKL/02,SKL/03 - SKL/01 : 2,15*8 |  | 17.2 | [23 empty] | VV | 0
|  | Mezisoučet |  | 45.15 | [23 empty] | VV | 1
251 | 781497913R00 | Lišty k obkladům profil rohový profil z plastické hmoty s dutým položlábkem pro vnitřní kouty, stak podlah/stěna, výška pro podlahu 11 mm, výška pro stěnu 11 mm, šířka profilu R = 18 mm | m | 66.3 |  | 0 |  | 0 |  | 0 | 21 | 0 | 0.00023 | 0.02 | 0 | 0 | 800-771 | RTS 24/ I | RTS 24/ I | 0.12 | 7.96 |  | Práce | Zelená |  |  |  | POL1_
|  | Skladba SKL/03 - keramický obklad - mozaika 50x50mm : | [25 empty] | VV | 0
|  | 1NP : | [25 empty] | VV | 0
|  | 1.03 obklad u umývadla : 1,4*1 |  | 1.4 | [23 empty] | VV | 0
|  | 1.05 obklad u umývadla : 1,4*1 |  | 1.4 | [23 empty] | VV | 0
|  | 1.06 hygienické zázemí personálu - P/4 - SKL/01,SKL/02,SKL/03 - SKL/05 , keram. obklad v=2150mm : 2,15*11 |  | 23.65 | [23 empty] | VV | 0
|  | 1.07 obklad u prvku VEM/01 : 0,5*1 |  | 0.5 | [23 empty] | VV | 0
|  | 1.08 toalety ženy - P/4 - SKL/01,SKL/02,SKL/03 - SKL/01 : 2,15*5 |  | 10.75 | [23 empty] | VV | 0
|  | 1.09 toalety bezbariérové - P/4 - SKL/01,SKL/02,SKL/03 - SKL/01 : 2,15*5 |  | 10.75 | [23 empty] | VV | 0
|  | 1.10 toalety muži - P/4 - SKL/01,SKL/02,SKL/03 - SKL/01 : 2,15*7 |  | 15.05 | [23 empty] | VV | 0
|  | 1.13 um : 1,4*1 |  | 1.4 | [23 empty] | VV | 0
|  | 1.14 um : 1,4*1 |  | 1.4 | [23 empty] | VV | 0
|  | Mezisoučet |  | 66.3 | [23 empty] | VV | 1
252 | 59782120R | Obklad keramický typ: mozaika; s glazurou (GL); tl. = 10,0 mm; a = 300 mm; b = 300 mm; povrch: reliéfní, lesklý, matný; barva: světle béžová | kus | 1589.7731 |  | 0 |  | 0 |  | 0 | 21 | 0 | 0.00167 | 2.65 | 0 | 0 | SPCM | RTS 24/ I | RTS 24/ I | 0 | 0 |  | Specifikace | Zelená |  |  |  | POL3_
|  | analogicky dle popisu v PD: | [25 empty] | POP
|  | Keramický obklad – mozaika 50x50 mm, barva světle šedá, antracit | [25 empty] | POP
|  | Odkaz na mn. položky pořadí 248 : 130,09600*12,22 |  | 1589.7731 | [23 empty] | VV | 5
253 | 998781201R00 | Přesun hmot pro obklady keramické v objektech výšky do 6 m | % |  |  | 0 |  | 0 |  | 0 | 21 | 0 | 0 | 0 | 0 | 0 | 800-771 | RTS 24/ I | RTS 24/ I | 0 | 0 |  | Přesun hmot | Zelená |  |  |  | POL7_
Díl: | 783 | Nátěry |  |  |  | 0 |  | 0 |  | 0 |  | 0 |  | 0.02 |  | 0 |  |  |  |  | 13.7 | [6 empty] | DIL
254 | 783782221R00 | Nátěr tesařských konstrukcí ochranný biocidní (proti hmyzu), dvojnásobný | m2 | 64.046 |  | 0 |  | 0 |  | 0 | 21 | 0 | 0.00016 | 0.01 | 0 | 0 | 800-783 | RTS 24/ I | RTS 24/ I | 0.15 | 9.61 |  | Práce | Zelená |  |  |  | POL1_
|  | včetně montáže, dodávky a demontáže lešení. | [25 empty] | POP
|  | akt. 02/2024 : | [25 empty] | VV | 0
|  | záklop : | [25 empty] | VV | 0
|  | Skladba P/10 - odstranění stávající nášlapné vrstvy (dlažba) a podkladní mazaniny až na úroveň prkenného záklopu : | [25 empty] | VV | 0
|  | 2.02 – půda – část nad chodbou a čekárnou dwg odečet : 20,74*2,5 |  | 51.85 | [23 empty] | VV | 0
|  | hranoly lávky na půdě : | [25 empty] | VV | 0
|  | pochozí plocha z trámků 120/80 na půdě : (3,08+0,655)*2*(0,12*2+0,08*2) |  | 2.988 | [23 empty] | VV | 0
|  | 3,08*(0,12*2+0,08*2) |  | 1.232 | [23 empty] | VV | 0
|  | 2,03*6*(0,12*2+0,08*2) |  | 4.872 | [23 empty] | VV | 0
|  | 1,6*(0,12*2+0,08*2) |  | 0.64 | [23 empty] | VV | 0
|  | zesílení pro kotvení schodiště na půdě : 3,08*(0,16*2+0,24*2) |  | 2.464 | [23 empty] | VV | 0
|  | Mezisoučet |  | 64.046 | [23 empty] | VV | 1
|  | ostatní tesařské výměny plných vazeb atd. jsou součástí položky výměn. : | [25 empty] | VV | 0
255 | 783814130R00 | Nátěry omítek a betonových povrchů olejové betonových povrchů, trojnásobné | m2 | 11.542 |  | 0 |  | 0 |  | 0 | 21 | 0 | 0.00072 | 0.01 | 0 | 0 | 800-783 | RTS 24/ I | RTS 24/ I | 0.354 | 4.09 |  | Práce | Zelená |  |  |  | POL1_
|  | analogicky dle popisu v PD: | [25 empty] | POP
|  | olejovzdorný nátěr | [25 empty] | POP
|  | SKL/26 : | [25 empty] | VV | 0
|  | dojezd výtahu - dno : 1,7*1,82 |  | 3.094 | [23 empty] | VV | 0
|  | stěny dojezdu : 1,2*(1,7*2+1,82*2) |  | 8.448 | [23 empty] | VV | 0
|  | Mezisoučet |  | 11.542 | [23 empty] | VV | 1
Díl: | 784 | Malby |  |  |  | 0 |  | 0 |  | 0 |  | 0 |  | 0.83 |  | 0 |  |  |  |  | 363.9 | [6 empty] | DIL
256 | 784111301R00 | Příprava povrchu Penetrace (napouštění) podkladu latex, jednonásobná | m2 | 1479.8732 |  | 0 |  | 0 |  | 0 | 21 | 0 | 8e-05 | 0.12 | 0 | 0 | 800-784 | RTS 24/ I | RTS 24/ I | 0.03 | 44.4 |  | Práce | Zelená |  |  |  | POL1_
|  | Odkaz na mn. položky pořadí 258 : 1479,87317 |  | 1479.8732 | [23 empty] | VV | 5
257 | 784111701R00 | Příprava povrchu Penetrace (napouštění) podkladu disperzní, jednonásobná | m2 | 105.5268 |  | 0 |  | 0 |  | 0 | 21 | 0 | 5e-05 | 0.01 | 0 | 0 | 800-784 | RTS 24/ I | RTS 24/ I | 0.03 | 3.17 |  | Práce | Zelená |  |  |  | POL1_
|  | Odkaz na mn. položky pořadí 259 : 105,52675 |  | 105.5268 | [23 empty] | VV | 5
258 | 784114122R00 | Malby latexové , barevné (bez ohledu na počet a odstín barev), dvojnásobné | m2 | 1479.8732 |  | 0 |  | 0 |  | 0 | 21 | 0 | 0.00036 | 0.53 | 0 | 0 | 800-784 | RTS 24/ I | RTS 24/ I | 0.2 | 295.97 |  | Práce | Zelená |  |  |  | POL1_
|  | Odkaz na mn. položky pořadí 61 : 206,04020 |  | 206.0402 | [23 empty] | VV | 5
|  | Odkaz na mn. položky pořadí 63 : 649,41972 |  | 649.4197 | [23 empty] | VV | 5
|  | Odkaz na mn. položky pořadí 65 : 25,87535 |  | 25.8754 | [23 empty] | VV | 5
|  | Odkaz na mn. položky pořadí 67 : 321,77720 |  | 321.7772 | [23 empty] | VV | 5
|  | Odkaz na mn. položky pořadí 68 : 96,80510 |  | 96.8051 | [23 empty] | VV | 5
|  | Odkaz na mn. položky pořadí 72 : 23,22450 |  | 23.2245 | [23 empty] | VV | 5
|  | Odkaz na mn. položky pořadí 73 : 20,91910 |  | 20.9191 | [23 empty] | VV | 5
|  | Odkaz na mn. položky pořadí 76 : 135,81200 |  | 135.812 | [23 empty] | VV | 5
|  | Mezisoučet |  | 1479.8732 | [23 empty] | VV | 1
259 | 784115722R00 | Malby z malířských směsí omyvatelných, pro sádrokarton, , barevné, dvojnásobné | m2 | 105.5268 |  | 0 |  | 0 |  | 0 | 21 | 0 | 0.00034 | 0.04 | 0 | 0 | 800-784 | RTS 24/ I | RTS 24/ I | 0.11 | 11.61 |  | Práce | Zelená |  |  |  | POL1_
|  | Odkaz na mn. položky pořadí 46 : 64,49000 |  | 64.49 | [23 empty] | VV | 5
|  | Odkaz na mn. položky pořadí 47 : 3,96675 |  | 3.9668 | [23 empty] | VV | 5
|  | Odkaz na mn. položky pořadí 48 : 6,29000 |  | 6.29 | [23 empty] | VV | 5
|  | Odkaz na mn. položky pořadí 49 : 30,78000 |  | 30.78 | [23 empty] | VV | 5
260 | 784011211RT3 | Ostatní práce olepování vnitřních ploch, , včetně maskovací pásky 50 mm | m | 250 |  | 0 |  | 0 |  | 0 | 21 | 0 | 0 | 0 | 0 | 0 | 800-784 | RTS 24/ I | RTS 24/ I | 0.02 | 5 |  | Práce | Zelená |  |  |  | POL1_
|  | předpokl. : 250 |  | 250 | [23 empty] | VV | 0
261 | 784011222RT2 | Ostatní práce zakrytí podlah, , včetně papírové lepenky | m2 | 375.34 |  | 0 |  | 0 |  | 0 | 21 | 0 | 0.00035 | 0.13 | 0 | 0 | 800-784 | RTS 24/ I | RTS 24/ I | 0.01 | 3.75 |  | Práce | Zelená |  |  |  | POL1_
|  | Podlahová plocha místností - navrhovaný stav : | [25 empty] | VV | 0
|  | 1PP : | [25 empty] | VV | 0
|  | S.01 sklad topných paliv - bez úprav : 35,5 |  | 35.5 | [23 empty] | VV | 0
|  | S.02 sklad - bez úprav : 20,72 |  | 20.72 | [23 empty] | VV | 0
|  | S.03 technická místnost - P/6 - SKL/01 - SKL/01 : 10,3 |  | 10.3 | [23 empty] | VV | 0
|  | S.04 kotelna - bez úprav : 20,88 |  | 20.88 | [23 empty] | VV | 0
|  | S.05 sklad, vstup - bez úprav : 10,13 |  | 10.13 | [23 empty] | VV | 0
|  | S.06 chodba - bez úprav : 40,1 |  | 40.1 | [23 empty] | VV | 0
|  | S.07 výtahová šachta : 3,95 |  | 3.95 | [23 empty] | VV | 0
|  | Mezisoučet |  | 141.58 | [23 empty] | VV | 1
|  | 1NP : | [25 empty] | VV | 0
|  | 1.01 zádveří P/1 - SKL/04 - SKL/05a : 5,61 |  | 5.61 | [23 empty] | VV | 0
|  | 1.02 chodba čekárna P/2 - SKL/01 a SKL/02 - SKL/05a : 13,62 |  | 13.62 | [23 empty] | VV | 0
|  | 1.03 rehabilitace 2 - P/3 antistat - SKL/01 a SKL/02 - SKL/05a : 15,96 |  | 15.96 | [23 empty] | VV | 0
|  | 1.04 rehabilitace elektroléčba - P/3 antistat - SKL/01 a SKL/02 - SKL/05a : 6,95 |  | 6.95 | [23 empty] | VV | 0
|  | 1.05 rehabilitace 1 - P/3 antistat - SKL/01 a SKL/02 - SKL/05a : 16,3 |  | 16.3 | [23 empty] | VV | 0
|  | 1.06 hygienické zázemí personálu - P/4 - SKL/01,SKL/02,SKL/03 - SKL/05b , keram. obklad v=2150mm : 6,29 |  | 6.29 | [23 empty] | VV | 0
|  | 1.07 kancelář, šatna - P/2 - SKL/01 a SKL/02 - SKL/05a : 6,05 |  | 6.05 | [23 empty] | VV | 0
|  | 1.08 toalety ženy - P/4 - SKL/01,SKL/02,SKL/03 - SKL/01 : 15,09 |  | 15.09 | [23 empty] | VV | 0
|  | 1.09 toalety bezbariérové - P/4 - SKL/01,SKL/02,SKL/03 - SKL/01 : 4,14 |  | 4.14 | [23 empty] | VV | 0
|  | 1.10 toalety muži - P/4 - SKL/01,SKL/02,SKL/03 - SKL/01 : 11,55 |  | 11.55 | [23 empty] | VV | 0
|  | 1.11 výtahová šachta : 3,93 |  | 3.93 | [23 empty] | VV | 0
|  | 1.12 chodba - P/2 - SKL/01 - SKL/01 : 9,5 |  | 9.5 | [23 empty] | VV | 0
|  | 1.13 čekárna dětského lékaře - P/2 - SKL/01 - SKL/01 : 29,71 |  | 29.71 | [23 empty] | VV | 0
|  | 1.14 čekárna dětského lékaře - P/3 antistat - SKL/01 - SKL/01 : 29,79 |  | 29.79 | [23 empty] | VV | 0
|  | Mezisoučet |  | 174.49 | [23 empty] | VV | 1
|  | 2NP : | [25 empty] | VV | 0
|  | 2.01 chodba - rozšíření : 3,92 |  | 3.92 | [23 empty] | VV | 0
|  | 2.02 půda : 55,35 |  | 55.35 | [23 empty] | VV | 0
|  | Mezisoučet |  | 59.27 | [23 empty] | VV | 1
Díl: | VEM | Vestavěné prvky |  |  |  | 0 |  | 0 |  | 0 |  | 0 |  | 0 |  | 0 |  |  |  |  | 0 | [6 empty] | DIL
262 | VEM/01 | Kuchyňka, Rozm.: délka 800mm | ks | 1 |  | 0 |  | 0 |  | 0 | 21 | 0 | 0 | 0 | 0 | 0 |  | Vlastní | Indiv | 0 | 0 |  | Práce | Běžná |  |  |  | POL1_
|  | Spodní skřínka 800/580/850mm vč. soklu | [25 empty] | POP
|  | Horní skřínka 800//350/580mm vč. kování k zavěšení na stěnu | [25 empty] | POP
|  | Pracovní deska 800/600/40mm | [25 empty] | POP
|  | Osvětlení | [25 empty] | POP
|  | Dřez nerez | [25 empty] | POP
POP
|  | Provedení: odstín světle šedá | [25 empty] | POP
|  | Dvířka folie hpl | [25 empty] | POP
|  | Korpus fólie cpl | [25 empty] | POP
|  | Pracovní deska tl.38mm světle šedá hpl(odolný povrch vhodný do lékařského prostředí) | [25 empty] | POP
POP
|  | Součástí dodávky je lednička - objem 41-45 l vložená do skřínky pod dřez | [25 empty] | POP
POP
|  | Kompletní provedení dle veškerých informací obsažených v PD (textová i výkresová část, technologické postupy, restaurátorské záměry atd.). | [25 empty] | POP |  | Kompletní provedení dle veškerých informací obsažených v PD (textová i výkresová část, technologické postupy, restaurátorské záměry atd.).
|  | Provedení je včetně montáže, demontáže, dodávky, přesunu hmot, přesunu a likvidace suti, povrchové úpravy, repasí, restaurátorských záměrů, restaurátorských závěrečných zpráv, dílenských dokumentací, vzorkování a veškerých dalších nutných souvisejících plnění a dodávek potřeb. | [25 empty] | POP |  | Provedení je včetně montáže, demontáže, dodávky, přesunu hmot, přesunu a likvidace suti, povrchové úpravy, repasí, restaurátorských záměrů, restaurátorských závěrečných zpráv, dílenských dokumentací, vzorkování a veškerých dalších nutných souvisejících plnění a dodávek potřeb.
263 | VEM/02 | Kuchyňka, Rozm.: délka 1800mm | ks | 1 |  | 0 |  | 0 |  | 0 | 21 | 0 | 0 | 0 | 0 | 0 |  | Vlastní | Indiv | 0 | 0 |  | Práce | Běžná |  |  |  | POL1_
|  | Typový výrobek | [25 empty] | POP
|  | Spodní skřínka 600/580/850 vč. soklu s dvířky( pro dřez) | [25 empty] | POP
|  | Spodní skřínka 600/580/850 vč. soklu se zásuvkami | [25 empty] | POP
|  | Korpus pro vestavěnou lednice vč. lednic, pod pracovní plochu, 600/580/850 | [25 empty] | POP
|  | Pracovní deska 1800/600/40mm | [25 empty] | POP
|  | Osvětlení | [25 empty] | POP
|  | Dřez nerez | [25 empty] | POP
|  | 3x horní skřínka 600//350/580mm vč. kování k zavěšení na stěnu | [25 empty] | POP
POP
|  | Provedení: odstín světle šedá | [25 empty] | POP
|  | Dvířka fólie hpl | [25 empty] | POP
|  | Korpus fólie cpl | [25 empty] | POP
|  | Pracovní deska tl.38mm světle šedá hpl (odolný povrch vhodný do lékařského prostředí) | [25 empty] | POP
POP
|  | Kompletní provedení dle veškerých informací obsažených v PD (textová i výkresová část, technologické postupy, restaurátorské záměry atd.). | [25 empty] | POP |  | Kompletní provedení dle veškerých informací obsažených v PD (textová i výkresová část, technologické postupy, restaurátorské záměry atd.).
|  | Provedení je včetně montáže, demontáže, dodávky, přesunu hmot, přesunu a likvidace suti, povrchové úpravy, repasí, restaurátorských záměrů, restaurátorských závěrečných zpráv, dílenských dokumentací, vzorkování a veškerých dalších nutných souvisejících plnění a dodávek potřeb. | [25 empty] | POP |  | Provedení je včetně montáže, demontáže, dodávky, přesunu hmot, přesunu a likvidace suti, povrchové úpravy, repasí, restaurátorských záměrů, restaurátorských závěrečných zpráv, dílenských dokumentací, vzorkování a veškerých dalších nutných souvisejících plnění a dodávek potřeb.
264 | VEM/03 | Látková posuvná stěna, Rozm.: délka 2390mm | ks | 2 |  | 0 |  | 0 |  | 0 | 21 | 0 | 0 | 0 | 0 | 0 |  | Vlastní | Indiv | 0 | 0 |  | Práce | Běžná |  |  |  | POL1_
|  | Horní nosný hliníkový profil kotvit do stropu | [25 empty] | POP
|  | Panely šíře 3x 800mm se spodní zátěžovou lištou | [25 empty] | POP
|  | Textílie průsvitná neprůhledná, | [25 empty] | POP
|  | Panely doplnit magnetickými klipy | [25 empty] | POP
POP
|  | Provedení: odstín světle šedá | [25 empty] | POP
|  | Látka s apretací proti špinění | [25 empty] | POP
|  | 100% polyester | [25 empty] | POP
POP
|  | Kompletní provedení dle veškerých informací obsažených v PD (textová i výkresová část, technologické postupy, restaurátorské záměry atd.). | [25 empty] | POP |  | Kompletní provedení dle veškerých informací obsažených v PD (textová i výkresová část, technologické postupy, restaurátorské záměry atd.).
|  | Provedení je včetně montáže, demontáže, dodávky, přesunu hmot, přesunu a likvidace suti, povrchové úpravy, repasí, restaurátorských záměrů, restaurátorských závěrečných zpráv, dílenských dokumentací, vzorkování a veškerých dalších nutných souvisejících plnění a dodávek potřeb. | [25 empty] | POP |  | Provedení je včetně montáže, demontáže, dodávky, přesunu hmot, přesunu a likvidace suti, povrchové úpravy, repasí, restaurátorských záměrů, restaurátorských závěrečných zpráv, dílenských dokumentací, vzorkování a veškerých dalších nutných souvisejících plnění a dodávek potřeb.
265 | VEM/04 | Čistící rohož do exteriéru, Rozm.: 1200/800/22 | ks | 1 |  | 0 |  | 0 |  | 0 | 21 | 0 | 0 | 0 | 0 | 0 |  | Vlastní | Indiv | 0 | 0 |  | Práce | Běžná |  |  |  | POL1_
|  | Hliníkové profily spojené nerezovým lankem s pryžovými mezikroužky | [25 empty] | POP
POP
|  | Kombinace -gumový pásek, kartáčový pásek | [25 empty] | POP
|  | Odstín černá | [25 empty] | POP
POP
|  | Rohož v úrovni podlahy vložená do připraveného otvoru | [25 empty] | POP
|  | Osazeného nerezovým rámem š. 25/v.25/tl.3mm | [25 empty] | POP
POP
|  | Kompletní provedení dle veškerých informací obsažených v PD (textová i výkresová část, technologické postupy, restaurátorské záměry atd.). | [25 empty] | POP |  | Kompletní provedení dle veškerých informací obsažených v PD (textová i výkresová část, technologické postupy, restaurátorské záměry atd.).
|  | Provedení je včetně montáže, demontáže, dodávky, přesunu hmot, přesunu a likvidace suti, povrchové úpravy, repasí, restaurátorských záměrů, restaurátorských závěrečných zpráv, dílenských dokumentací, vzorkování a veškerých dalších nutných souvisejících plnění a dodávek potřeb. | [25 empty] | POP |  | Provedení je včetně montáže, demontáže, dodávky, přesunu hmot, přesunu a likvidace suti, povrchové úpravy, repasí, restaurátorských záměrů, restaurátorských závěrečných zpráv, dílenských dokumentací, vzorkování a veškerých dalších nutných souvisejících plnění a dodávek potřeb.
Díl: | ON | Ostatní náklady |  |  |  | 0 |  | 0 |  | 0 |  | 0 |  | 0 |  | 0 |  |  |  |  | 36 | [6 empty] | DIL
266 | 909 R00 | Hzs-nezmeritelne stavebni prace | h | 36 |  | 0 |  | 0 |  | 0 | 21 | 0 | 0 | 0 | 0 | 0 | Prav.M | RTS 24/ I | RTS 24/ I | 1 | 36 |  | HZS | Běžná |  |  |  | POL10_
|  | průzkumné práce stávajících konstrukcí předb. ověření únosnosti, polohy atd. ost dle popisu v PD : 36 |  | 36 | [23 empty] | VV | 0
[26 empty] | 15 | 21 | DPH
| Celkem |  |  |  |  | 0 | [19 empty] | 0 | 0 | SUM
END
Note on S6: Jedná se o informaci, zda se jedná o položku, která je do rozpočtu zadána z cenové soustavy RTS, nebo vlastní.
Note on T6: Jedná se o název CÚ, která je zadána u položky rozpočtu

## D.4 D.4.1 Pol
Položkový soupis prací a dodávek | [27 empty] | #TypZaznamu#
S: | TS-2023-001R04 | Město Bělá pod Bezdězem Máchova 501 - zdravotní středisko ordinace rehabilitace a dětského lékaře | [25 empty] | STA
O: | D.4 | Technika prostředí staveb | [22 empty] | STA |  |  | OBJ
R: | D.4.1 | Zdravotně technické instalace | [25 empty] | ROZ
P.č. | Číslo položky | Název položky | MJ | Množství | Cena / MJ | Celkem | Dodávka | Dodávka celk. | Montáž | Montáž celk. | DPH | Cena s DPH | Hmotnost / MJ | Hmotnost celk.(t) | Dem. hmotnost / MJ | Dem. hmotnost celk.(t) | Ceník | Cen. soustava / platnost | Cenová úroveň | Nhod / MJ | Nhod celk. | Dodavatel | Typ položky | Stav položky
Díl: | _1 | Vodovod |  |  |  | 0 |  | 0 |  | 0 |  | 0 |  | 0 |  | 0 |  |  |  |  | 0 | [6 empty] | DIL
1 | Pol__0001 | Potrubí PP-RCT vč. tvarovek a kotvícího mat. - D20 | m | 138 |  | 0 |  | 0 |  | 0 | 21 | 0 | 0 | 0 | 0 | 0 |  | Vlastní | Indiv | 0 | 0 |  | Práce | Běžná |  |  |  | POL1_1
2 | Pol__0002 | Potrubí PP-RCT vč. tvarovek a kotvícího mat. - D25 | m | 34 |  | 0 |  | 0 |  | 0 | 21 | 0 | 0 | 0 | 0 | 0 |  | Vlastní | Indiv | 0 | 0 |  | Práce | Běžná |  |  |  | POL1_1
3 | Pol__0003 | Potrubí PP-RCT vč. tvarovek a kotvícího mat. - D32 | m | 36 |  | 0 |  | 0 |  | 0 | 21 | 0 | 0 | 0 | 0 | 0 |  | Vlastní | Indiv | 0 | 0 |  | Práce | Běžná |  |  |  | POL1_1
4 | Pol__0004 | Tepelná izolace potrubí SV - polyethylenová tl. 9 mm pro D20 | m | 44 |  | 0 |  | 0 |  | 0 | 21 | 0 | 0 | 0 | 0 | 0 |  | Vlastní | Indiv | 0 | 0 |  | Práce | Běžná |  |  |  | POL1_1
5 | Pol__0005 | Tepelná izolace potrubí SV - polyethylenová tl. 9 mm pro D25 | m | 6 |  | 0 |  | 0 |  | 0 | 21 | 0 | 0 | 0 | 0 | 0 |  | Vlastní | Indiv | 0 | 0 |  | Práce | Běžná |  |  |  | POL1_1
6 | Pol__0006 | Tepelná izolace potrubí SV - minerální s hliníkovou fólií tl. 20 mm pro D20 | m | 18 |  | 0 |  | 0 |  | 0 | 21 | 0 | 0 | 0 | 0 | 0 |  | Vlastní | Indiv | 0 | 0 |  | Práce | Běžná |  |  |  | POL1_1
7 | Pol__0007 | Tepelná izolace potrubí SV - minerální s hliníkovou fólií tl. 20 mm pro D25 | m | 12 |  | 0 |  | 0 |  | 0 | 21 | 0 | 0 | 0 | 0 | 0 |  | Vlastní | Indiv | 0 | 0 |  | Práce | Běžná |  |  |  | POL1_1
8 | Pol__0008 | Tepelná izolace potrubí SV - minerální s hliníkovou fólií tl. 20 mm pro D32 | m | 21 |  | 0 |  | 0 |  | 0 | 21 | 0 | 0 | 0 | 0 | 0 |  | Vlastní | Indiv | 0 | 0 |  | Práce | Běžná |  |  |  | POL1_1
9 | Pol__0009 | Tepelná izolace potrubí TV a CIR - polyethylenová tl. 25 mm pro D20 | m | 22 |  | 0 |  | 0 |  | 0 | 21 | 0 | 0 | 0 | 0 | 0 |  | Vlastní | Indiv | 0 | 0 |  | Práce | Běžná |  |  |  | POL1_1
10 | Pol__0010 | Tepelná izolace potrubí TV a CIR - polyethylenová tl. 25 mm pro D25 | m | 4 |  | 0 |  | 0 |  | 0 | 21 | 0 | 0 | 0 | 0 | 0 |  | Vlastní | Indiv | 0 | 0 |  | Specifikace | Běžná |  |  |  | POL3_0
11 | Pol__0011 | Tepelná izolace potrubí TV a CIR - minerální s hliníkovou fólií tl. 30 mm pr, D20 | m | 54 |  | 0 |  | 0 |  | 0 | 21 | 0 | 0 | 0 | 0 | 0 |  | Vlastní | Indiv | 0 | 0 |  | Práce | Běžná |  |  |  | POL1_1
12 | Pol__0012 | Tepelná izolace potrubí TV a CIR - minerální s hliníkovou fólií tl. 30 mm pro, D25 | m | 12 |  | 0 |  | 0 |  | 0 | 21 | 0 | 0 | 0 | 0 | 0 |  | Vlastní | Indiv | 0 | 0 |  | Práce | Běžná |  |  |  | POL1_1
13 | Pol__0013 | Tepelná izolace potrubí TV a CIR - minerální s hliníkovou fólií tl. 30 mm pro, D32 | m | 15 |  | 0 |  | 0 |  | 0 | 21 | 0 | 0 | 0 | 0 | 0 |  | Vlastní | Indiv | 0 | 0 |  | Práce | Běžná |  |  |  | POL1_1
14 | Pol__0014 | Rohový ventil 1/2" / 3/8" | ks | 24 |  | 0 |  | 0 |  | 0 | 21 | 0 | 0 | 0 | 0 | 0 |  | Vlastní | Indiv | 0 | 0 |  | Práce | Běžná |  |  |  | POL1_1
15 | Pol__0015 | Kulový kohout - KK15 | ks | 3 |  | 0 |  | 0 |  | 0 | 21 | 0 | 0 | 0 | 0 | 0 |  | Vlastní | Indiv | 0 | 0 |  | Práce | Běžná |  |  |  | POL1_1
16 | Pol__0016 | Kulový kohout - KK25 | ks | 7 |  | 0 |  | 0 |  | 0 | 21 | 0 | 0 | 0 | 0 | 0 |  | Vlastní | Indiv | 0 | 0 |  | Práce | Běžná |  |  |  | POL1_1
17 | Pol__0017 | Kulový kohout s vypouštěním - KK15 | ks | 7 |  | 0 |  | 0 |  | 0 | 21 | 0 | 0 | 0 | 0 | 0 |  | Vlastní | Indiv | 0 | 0 |  | Práce | Běžná |  |  |  | POL1_1
18 | Pol__0018 | Kulový kohout s vypouštěním - KK20 | ks | 7 |  | 0 |  | 0 |  | 0 | 21 | 0 | 0 | 0 | 0 | 0 |  | Vlastní | Indiv | 0 | 0 |  | Práce | Běžná |  |  |  | POL1_1
19 | Pol__0019 | Kulový kohout s vypouštěním - KK32 | ks | 1 |  | 0 |  | 0 |  | 0 | 21 | 0 | 0 | 0 | 0 | 0 |  | Vlastní | Indiv | 0 | 0 |  | Práce | Běžná |  |  |  | POL1_1
20 | Pol__0020 | Kulový kohout s vypouštěním - KK50 | ks | 1 |  | 0 |  | 0 |  | 0 | 21 | 0 | 0 | 0 | 0 | 0 |  | Vlastní | Indiv | 0 | 0 |  | Práce | Běžná |  |  |  | POL1_1
21 | Pol__0021 | Zpětná klapka DN15 | ks | 3 |  | 0 |  | 0 |  | 0 | 21 | 0 | 0 | 0 | 0 | 0 |  | Vlastní | Indiv | 0 | 0 |  | Práce | Běžná |  |  |  | POL1_1
22 | Pol__0022 | Zpětná klapka DN20 | ks | 1 |  | 0 |  | 0 |  | 0 | 21 | 0 | 0 | 0 | 0 | 0 |  | Vlastní | Indiv | 0 | 0 |  | Práce | Běžná |  |  |  | POL1_1
23 | Pol__0023 | Zpětná klapka DN25 | ks | 1 |  | 0 |  | 0 |  | 0 | 21 | 0 | 0 | 0 | 0 | 0 |  | Vlastní | Indiv | 0 | 0 |  | Práce | Běžná |  |  |  | POL1_1
24 | Pol__0024 | Vodoměr Qn 2,5 | ks | 1 |  | 0 |  | 0 |  | 0 | 21 | 0 | 0 | 0 | 0 | 0 |  | Vlastní | Indiv | 0 | 0 |  | Práce | Běžná |  |  |  | POL1_1
25 | Pol__0025 | Automatický termoregulační ventil DN15 | ks | 1 |  | 0 |  | 0 |  | 0 | 21 | 0 | 0 | 0 | 0 | 0 |  | Vlastní | Indiv | 0 | 0 |  | Práce | Běžná |  |  |  | POL1_1
26 | Pol__0026 | Směšovací termoskopický ventil DN20 - 55°C | ks | 1 |  | 0 |  | 0 |  | 0 | 21 | 0 | 0 | 0 | 0 | 0 |  | Vlastní | Indiv | 0 | 0 |  | Práce | Běžná |  |  |  | POL1_1
27 | Pol__0027 | Teploměr 0-100 °C | ks | 2 |  | 0 |  | 0 |  | 0 | 21 | 0 | 0 | 0 | 0 | 0 |  | Vlastní | Indiv | 0 | 0 |  | Práce | Běžná |  |  |  | POL1_1
28 | Pol__0028 | Pojistný ventil 3/4" - 700 kPa | ks | 1 |  | 0 |  | 0 |  | 0 | 21 | 0 | 0 | 0 | 0 | 0 |  | Vlastní | Indiv | 0 | 0 |  | Práce | Běžná |  |  |  | POL1_1
29 | Pol__0029 | Manometr 0-1 MPa | ks | 1 |  | 0 |  | 0 |  | 0 | 21 | 0 | 0 | 0 | 0 | 0 |  | Vlastní | Indiv | 0 | 0 |  | Práce | Běžná |  |  |  | POL1_1
30 | Pol__0030 | Cirkulační čerpadlo DN15, vestavná délka 110mm s uzavíracím a zpětným ventilem, Napětí 1x 230V, 50Hz | ks | 1 |  | 0 |  | 0 |  | 0 | 21 | 0 | 0 | 0 | 0 | 0 |  | Vlastní | Indiv | 0 | 0 |  | Práce | Běžná |  |  |  | POL1_1
|  | Vybaveno sensory, které zaznamenávají případy odběru teplé vody. Během 14-ti denního cyklu umí určit, kdy bude potřeba teplé vodu a přizpůsobí tomu chod čerpadla. | [25 empty] | POP | Vybaveno sensory, které zaznamenávají případy odběru teplé vody. Během 14-ti denního cyklu umí určit, kdy bude potřeba teplé vodu a přizpůsobí tomu chod čerpadla.
Díl: | _2 | Kanalizace |  |  |  | 0 |  | 0 |  | 0 |  | 0 |  | 0 |  | 0 |  |  |  |  | 0 | [6 empty] | DIL
31 | Pol__0031 | Potrubí PP-HT, vč. tvarovek, fixačního materiálu a těsnění - DN32 | m | 1 |  | 0 |  | 0 |  | 0 | 21 | 0 | 0 | 0 | 0 | 0 |  | Vlastní | Indiv | 0 | 0 |  | Práce | Běžná |  |  |  | POL1_1
32 | Pol__0032 | Potrubí PP-HT, vč. tvarovek, fixačního materiálu a těsnění - DN40 | m | 15 |  | 0 |  | 0 |  | 0 | 21 | 0 | 0 | 0 | 0 | 0 |  | Vlastní | Indiv | 0 | 0 |  | Práce | Běžná |  |  |  | POL1_1
33 | Pol__0033 | Potrubí PP-HT, vč. tvarovek, fixačního materiálu a těsnění - DN50 | m | 39 |  | 0 |  | 0 |  | 0 | 21 | 0 | 0 | 0 | 0 | 0 |  | Vlastní | Indiv | 0 | 0 |  | Práce | Běžná |  |  |  | POL1_1
34 | Pol__0034 | Potrubí PP-HT, vč. tvarovek, fixačního materiálu a těsnění - DN70 | m | 5 |  | 0 |  | 0 |  | 0 | 21 | 0 | 0 | 0 | 0 | 0 |  | Vlastní | Indiv | 0 | 0 |  | Práce | Běžná |  |  |  | POL1_1
35 | Pol__0035 | Potrubí PP-HT, vč. tvarovek, fixačního materiálu a těsnění - DN100 | m | 15 |  | 0 |  | 0 |  | 0 | 21 | 0 | 0 | 0 | 0 | 0 |  | Vlastní | Indiv | 0 | 0 |  | Práce | Běžná |  |  |  | POL1_1
36 | Pol__0036 | Potrubí PP-HT, vč. tvarovek, fixačního materiálu a těsnění - DN125 | m | 21 |  | 0 |  | 0 |  | 0 | 21 | 0 | 0 | 0 | 0 | 0 |  | Vlastní | Indiv | 0 | 0 |  | Práce | Běžná |  |  |  | POL1_1
37 | Pol__0037 | Čistící kus PP-HT - DN50 | ks | 2 |  | 0 |  | 0 |  | 0 | 21 | 0 | 0 | 0 | 0 | 0 |  | Vlastní | Indiv | 0 | 0 |  | Práce | Běžná |  |  |  | POL1_1
38 | Pol__0038 | Čistící kus PP-HT - DN100 | ks | 3 |  | 0 |  | 0 |  | 0 | 21 | 0 | 0 | 0 | 0 | 0 |  | Vlastní | Indiv | 0 | 0 |  | Práce | Běžná |  |  |  | POL1_1
39 | Pol__0039 | Revizní dvířka plastová bílá min. 200x200 mm | ks | 5 |  | 0 |  | 0 |  | 0 | 21 | 0 | 0 | 0 | 0 | 0 |  | Vlastní | Indiv | 0 | 0 |  | Práce | Běžná |  |  |  | POL1_1
40 | Pol__0040 | Revizní mřížka bílá min. 200x200 mm pro přivzdušňovací ventil DN100 | ks | 1 |  | 0 |  | 0 |  | 0 | 21 | 0 | 0 | 0 | 0 | 0 |  | Vlastní | Indiv | 0 | 0 |  | Práce | Běžná |  |  |  | POL1_1
41 | Pol__0041 | Odvětrávací hlavice odpadního potrubí DN100 vč. prostupu střechou | kpl | 1 |  | 0 |  | 0 |  | 0 | 21 | 0 | 0 | 0 | 0 | 0 |  | Vlastní | Indiv | 0 | 0 |  | Práce | Běžná |  |  |  | POL1_1
42 | Pol__0042 | Přivzdušňovací ventil DN40 pod umyvadlo | ks | 1 |  | 0 |  | 0 |  | 0 | 21 | 0 | 0 | 0 | 0 | 0 |  | Vlastní | Indiv | 0 | 0 |  | Práce | Běžná |  |  |  | POL1_1
43 | Pol__0043 | Přivzdušňovací ventil podomítkový DN50 | ks | 1 |  | 0 |  | 0 |  | 0 | 21 | 0 | 0 | 0 | 0 | 0 |  | Vlastní | Indiv | 0 | 0 |  | Práce | Běžná |  |  |  | POL1_1
44 | Pol__0044 | Přivzdušňovací ventil DN100 | ks | 1 |  | 0 |  | 0 |  | 0 | 21 | 0 | 0 | 0 | 0 | 0 |  | Vlastní | Indiv | 0 | 0 |  | Práce | Běžná |  |  |  | POL1_1
45 | Pol__0045 | Vpusť podlahová suchá svislá DN50 vč. nerezové mřížky | kpl | 1 |  | 0 |  | 0 |  | 0 | 21 | 0 | 0 | 0 | 0 | 0 |  | Vlastní | Indiv | 0 | 0 |  | Práce | Běžná |  |  |  | POL1_1
46 | Pol__0046 | Sifon suchý DN32 pro pojišťovací ventil tepelného čerpadla | ks | 1 |  | 0 |  | 0 |  | 0 | 21 | 0 | 0 | 0 | 0 | 0 |  | Vlastní | Indiv | 0 | 0 |  | Práce | Běžná |  |  |  | POL1_1
Díl: | 725 | Zařizovací předměty |  |  |  | 0 |  | 0 |  | 0 |  | 0 |  | 0 |  | 0 |  |  |  |  | 0 | [6 empty] | DIL
47 | Pol__0047 | Baterie umyvadlová stojánková páková úsporná max. 0,1 l/s vč. připojovacích nerezem opletených, hadiček 3/8" | kpl | 9 |  | 0 |  | 0 |  | 0 | 21 | 0 | 0 | 0 | 0 | 0 |  | Vlastní | Indiv | 0 | 0 |  | Práce | Běžná |  |  |  | POL1_7
48 | Pol__0048 | Baterie pro imobilní umyvadlo stojánková páková úsporná max. 0,1 l/s vč. připojovacích nerezem, opletených hadiček 3/8" | kpl | 1 |  | 0 |  | 0 |  | 0 | 21 | 0 | 0 | 0 | 0 | 0 |  | Vlastní | Indiv | 0 | 0 |  | Práce | Běžná |  |  |  | POL1_7
49 | Pol__0049 | Baterie dřezová stojánková páková se sprškou vč. připojovacích nerezem opletených hadiček 3/8" | kpl | 2 |  | 0 |  | 0 |  | 0 | 21 | 0 | 0 | 0 | 0 | 0 |  | Vlastní | Indiv | 0 | 0 |  | Práce | Běžná |  |  |  | POL1_7
50 | Pol__0050 | Baterie sprchová nástěnná páková úsporná max. 0,1 l/s vč. nástěnek a úsporného max. 0,1 l/s, sprchového setu s hlavovou a ruční sprchou | kpl | 1 |  | 0 |  | 0 |  | 0 | 21 | 0 | 0 | 0 | 0 | 0 |  | Vlastní | Indiv | 0 | 0 |  | Práce | Běžná |  |  |  | POL1_7
51 | Pol__0051 | Umyvadlo vč. sifonu a montážní sady | kpl | 9 |  | 0 |  | 0 |  | 0 | 21 | 0 | 0 | 0 | 0 | 0 |  | Vlastní | Indiv | 0 | 0 |  | Práce | Běžná |  |  |  | POL1_7
52 | Pol__0052 | Umyvadlo imobilní vč. sifonu a montážní sady | kpl | 1 |  | 0 |  | 0 |  | 0 | 21 | 0 | 0 | 0 | 0 | 0 |  | Vlastní | Indiv | 0 | 0 |  | Práce | Běžná |  |  |  | POL1_7
53 | Pol__0053 | Dřez nerezový vč. sifonu a montážní sady | kpl | 2 |  | 0 |  | 0 |  | 0 | 21 | 0 | 0 | 0 | 0 | 0 |  | Vlastní | Indiv | 0 | 0 |  | Práce | Běžná |  |  |  | POL1_7
54 | Pol__0054 | Klozet závěsný včetně sedátka, napojovací tvarovky, rohového ventilu 1/2", nerezem opletené hadičky, 3/8", nádržky, odhlučňovací podložky, spl. tlačítka a závěsného systému do zdiva | kpl | 4 |  | 0 |  | 0 |  | 0 | 21 | 0 | 0 | 0 | 0 | 0 |  | Vlastní | Indiv | 0 | 0 |  | Práce | Běžná |  |  |  | POL1_7
55 | Pol__0055 | Klozet imobilní závěsný včetně sedátka, napojovací tvarovky, rohového ventilu 1/2", nerezem opletené, hadičky 3/8", nádržky, odhlučňovací podložky, spl. tlačítka, závěsného systému do zdiva a | kpl | 1 |  | 0 |  | 0 |  | 0 | 21 | 0 | 0 | 0 | 0 | 0 |  | Vlastní | Indiv | 0 | 0 |  | Práce | Běžná |  |  |  | POL1_7
|  | oddáleného splachovacího tlačítka | [25 empty] | POP
56 | Pol__0056 | Klozet dětský závěsný včetně sedátka, napojovací tvarovky, rohového ventilu 1/2", nerezem opletené, hadičky 3/8", nádržky, odhlučňovací podložky, spl. tlačítka a závěsného systému do zdiva | kpl | 2 |  | 0 |  | 0 |  | 0 | 21 | 0 | 0 | 0 | 0 | 0 |  | Vlastní | Indiv | 0 | 0 |  | Práce | Běžná |  |  |  | POL1_7
57 | Pol__0057 | Pisoár keramický bílý s automatickým elektronickým splachováním vč. rohového ventilu, nerezem, opletené hadičky 3/8" na montážní sady | kpl | 1 |  | 0 |  | 0 |  | 0 | 21 | 0 | 0 | 0 | 0 | 0 |  | Vlastní | Indiv | 0 | 0 |  | Práce | Běžná |  |  |  | POL1_7
58 | Pol__0058 | Sprchová vpusť se sifonem DN50 vč. nerezové mřížky pro vyzdívaný sprchový bezbariérový kout | kpl | 1 |  | 0 |  | 0 |  | 0 | 21 | 0 | 0 | 0 | 0 | 0 |  | Vlastní | Indiv | 0 | 0 |  | Práce | Běžná |  |  |  | POL1_7
59 | Pol__0059 | Sprchová skleněná zástěna otvírací rovná délka 1100 mm a výška 190 cm | ks | 1 |  | 0 |  | 0 |  | 0 | 21 | 0 | 0 | 0 | 0 | 0 |  | Vlastní | Indiv | 0 | 0 |  | Práce | Běžná |  |  |  | POL1_7
Díl: | 799 | Ostatní |  |  |  | 0 |  | 0 |  | 0 |  | 0 |  | 0 |  | 0 |  |  |  |  | 0 | [6 empty] | DIL
60 | Pol__0060 | Tlakové zkoušky, zkoušky těsnosti a revize dle platných ČSN a vyhlášek | kpl | 1 |  | 0 |  | 0 |  | 0 | 21 | 0 | 0 | 0 | 0 | 0 |  | Vlastní | Indiv | 0 | 0 |  | Práce | Běžná |  |  |  | POL1_7
61 | Pol__0061 | Doprava a přesun hmot do místa zabudování vč. vnitrostaveništního přesunu | kpl | 1 |  | 0 |  | 0 |  | 0 | 21 | 0 | 0 | 0 | 0 | 0 |  | Vlastní | Indiv | 0 | 0 |  | Práce | Běžná |  |  |  | POL1_7
62 | Pol__0062 | Ekologická likvidace odpadů | kpl | 1 |  | 0 |  | 0 |  | 0 | 21 | 0 | 0 | 0 | 0 | 0 |  | Vlastní | Indiv | 0 | 0 |  | Práce | Běžná |  |  |  | POL1_7
63 | Pol__0063 | Zkoušky vč. komplexního vyzkoušení, seřízení, zaregulování, uvedení do provozu, seznámení obsluhy s, provozem a údržbou zařízení, vyhotovení a předání dokladů, revizí a protokolů | kpl | 1 |  | 0 |  | 0 |  | 0 | 21 | 0 | 0 | 0 | 0 | 0 |  | Vlastní | Indiv | 0 | 0 |  | Práce | Běžná |  |  |  | POL1_7
64 | Pol__0064 | Dokumentace skutečného provedení stavby v digitální a papírové podobě | kpl | 1 |  | 0 |  | 0 |  | 0 | 21 | 0 | 0 | 0 | 0 | 0 |  | Vlastní | Indiv | 0 | 0 |  | Práce | Běžná |  |  |  | POL1_7
65 | POZN_01 | POZNÁMKA 1 - Použít výhradně kvalitní vodovodní armatury min. PN32 s chromované mosazi. |  | 0 |  | 0 |  | 0 |  | 0 | 21 | 0 | 0 | 0 | 0 | 0 |  | Vlastní | Indiv | 0 | 0 |  | Práce | Běžná |  |  |  | POL1_7
66 | POZN_02 | POZNÁMKA 2 - Montáž zařizovacích předmětů je uvažována do plného zdiva bez závěsných systémů (mimo |  | 0 |  | 0 |  | 0 |  | 0 | 21 | 0 | 0 | 0 | 0 | 0 |  | Vlastní | Indiv | 0 | 0 |  | Práce | Běžná |  |  |  | POL1_7
[26 empty] | 15 | 21 | DPH
| Celkem |  |  |  |  | 0 | [19 empty] | 0 | 0 | SUM
END
Note on S6: Jedná se o informaci, zda se jedná o položku, která je do rozpočtu zadána z cenové soustavy RTS, nebo vlastní.
Note on T6: Jedná se o název CÚ, která je zadána u položky rozpočtu

## D.4 D.4.2 Pol
Položkový soupis prací a dodávek | [27 empty] | #TypZaznamu#
S: | TS-2023-001R04 | Město Bělá pod Bezdězem Máchova 501 - zdravotní středisko ordinace rehabilitace a dětského lékaře | [25 empty] | STA
O: | D.4 | Technika prostředí staveb | [22 empty] | STA |  |  | OBJ
R: | D.4.2 | Vytápění | [25 empty] | ROZ
P.č. | Číslo položky | Název položky | MJ | Množství | Cena / MJ | Celkem | Dodávka | Dodávka celk. | Montáž | Montáž celk. | DPH | Cena s DPH | Hmotnost / MJ | Hmotnost celk.(t) | Dem. hmotnost / MJ | Dem. hmotnost celk.(t) | Ceník | Cen. soustava / platnost | Cenová úroveň | Nhod / MJ | Nhod celk. | Dodavatel | Typ položky | Stav položky
Díl: | 732 | Strojovny |  |  |  | 0 |  | 0 |  | 0 |  | 0 |  | 0 |  | 0 |  |  |  |  | 0 | [6 empty] | DIL
1 | Pol__0001 | Tepelné čerpadlo s integrovaným ohřívačem TV objemu 190 litrů a regulace | kpl | 1 |  | 0 |  | 0 |  | 0 | 21 | 0 | 0 | 0 | 0 | 0 |  | Vlastní | Indiv | 0 | 0 |  | Práce | Běžná |  |  |  | POL1_1
|  | Parametry produktu: | [25 empty] | POP
|  | Technologie: vzduch/voda | [25 empty] | POP
|  | Typ jednotky: split | [25 empty] | POP
|  | Topný výkon: 6kW | [25 empty] | POP
|  | Topný faktor : 4,13 kWt/kWe | [25 empty] | POP
|  | Maximální ele.příkon TČ : 3,2kW | [25 empty] | POP
|  | Energetická třída 55° : A++ | [25 empty] | POP
|  | Energetická třída 35° : A+++ | [25 empty] | POP
|  | Maximální výstupní teplota : 62 °C | [25 empty] | POP
|  | Integrovaná příprava teplé vody: 190 litrů | [25 empty] | POP
|  | Množství chladiva : 1,75kg | [25 empty] | POP
|  | Kompletní provedení dle veškerých informací obsažených v PD (textová i výkresová část.). | [25 empty] | POP
|  | Provedení je včetně montáže, demontáže, dodávky, přesunu hmot, přesunu a likvidace suti, povrchové úpravy, repasí, dílenských dokumentací, vzorkování a veškerých dalších nutných souvisejících plnění a dodávek potřeb. | [25 empty] | POP |  | Provedení je včetně montáže, demontáže, dodávky, přesunu hmot, přesunu a likvidace suti, povrchové úpravy, repasí, dílenských dokumentací, vzorkování a veškerých dalších nutných souvisejících plnění a dodávek potřeb.
2 | Pol__0020 | Doplňkový materiál | celek | 1 |  | 0 |  | 0 |  | 0 | 21 | 0 | 0 | 0 | 0 | 0 |  | Vlastní | Indiv | 0 | 0 |  | Práce | Běžná |  |  |  | POL1_1
|  | Kompletní provedení dle veškerých informací obsažených v PD (textová i výkresová část, technologické postupy atd.). | [25 empty] | POP |  | Kompletní provedení dle veškerých informací obsažených v PD (textová i výkresová část, technologické postupy atd.).
|  | Provedení je včetně montáže, demontáže, dodávky, přesunu hmot, přesunu a likvidace suti, povrchové úpravy, repasí, restaurátorských záměrů, | [25 empty] | POP |  | Provedení je včetně montáže, demontáže, dodávky, přesunu hmot, přesunu a likvidace suti, povrchové úpravy, repasí, restaurátorských záměrů,
|  | restaurátorských závěrečných zpráv, dílenských dokumentací, vzorkování a veškerých dalších nutných souvisejících plnění a dodávek potřeb. | [25 empty] | POP |  | restaurátorských závěrečných zpráv, dílenských dokumentací, vzorkování a veškerých dalších nutných souvisejících plnění a dodávek potřeb.
3 | 998732201R00 | Přesun hmot pro strojovny v objektech výšky do 6 m | % |  |  | 0 |  | 0 |  | 0 | 21 | 0 | 0 | 0 | 0 | 0 | 800-731 | RTS 24/ I | RTS 24/ I | 0 | 0 |  | Přesun hmot | Běžná |  |  |  | POL7_
Díl: | 733 | Rozvod potrubí |  |  |  | 0 |  | 0 |  | 0 |  | 0 |  | 0 |  | 0 |  |  |  |  | 7 | [6 empty] | DIL
4 | 722181212RT5 | Izolace vodovodního potrubí návleková z trubic z pěnového polyetylenu, tloušťka stěny 9 mm, d 15 mm | m | 20 |  | 0 |  | 0 |  | 0 | 21 | 0 | 2e-05 | 0 | 0 | 0 | 800-721 | RTS 24/ I | RTS 24/ I | 0.135 | 2.7 |  | Práce | Běžná |  |  |  | POL1_1
|  | V položce je kalkulována dodávka izolační trubice, spon a lepicí pásky. | [25 empty] | POP
5 | 722181212RT6 | Izolace vodovodního potrubí návleková z trubic z pěnového polyetylenu, tloušťka stěny 9 mm, d 18 mm | m | 28 |  | 0 |  | 0 |  | 0 | 21 | 0 | 2e-05 | 0 | 0 | 0 | 800-721 | RTS 24/ I | RTS 24/ I | 0.135 | 3.78 |  | Práce | Běžná |  |  |  | POL1_1
|  | V položce je kalkulována dodávka izolační trubice, spon a lepicí pásky. | [25 empty] | POP
6 | 722181212RT9 | Izolace vodovodního potrubí návleková z trubic z pěnového polyetylenu, tloušťka stěny 9 mm, d 28 mm | m | 4 |  | 0 |  | 0 |  | 0 | 21 | 0 | 6e-05 | 0 | 0 | 0 | 800-721 | RTS 24/ I | RTS 24/ I | 0.129 | 0.52 |  | Práce | Běžná |  |  |  | POL1_1
|  | V položce je kalkulována dodávka izolační trubice, spon a lepicí pásky. | [25 empty] | POP
7 | Pol__0010 | Příme dvojité šroubení 1/2 ", 1/2“ | ks | 7 |  | 0 |  | 0 |  | 0 | 21 | 0 | 0 | 0 | 0 | 0 |  | Vlastní | Indiv | 0 | 0 |  | Práce | Běžná |  |  |  | POL1_1
|  | Kompletní provedení dle veškerých informací obsažených v PD (textová i výkresová část.). | [25 empty] | POP
|  | Provedení je včetně montáže, demontáže, dodávky, přesunu hmot, přesunu a likvidace suti, povrchové úpravy, repasí, dílenských dokumentací, vzorkování a veškerých dalších nutných souvisejících plnění a dodávek potřeb. | [25 empty] | POP |  | Provedení je včetně montáže, demontáže, dodávky, přesunu hmot, přesunu a likvidace suti, povrchové úpravy, repasí, dílenských dokumentací, vzorkování a veškerých dalších nutných souvisejících plnění a dodávek potřeb.
8 | Pol__0011 | Přímý radiátorový ventil, 1/2“ | ks | 1 |  | 0 |  | 0 |  | 0 | 21 | 0 | 0 | 0 | 0 | 0 |  | Vlastní | Indiv | 0 | 0 |  | Práce | Běžná |  |  |  | POL1_1
|  | Kompletní provedení dle veškerých informací obsažených v PD (textová i výkresová část.). | [25 empty] | POP
|  | Provedení je včetně montáže, demontáže, dodávky, přesunu hmot, přesunu a likvidace suti, povrchové úpravy, repasí, dílenských dokumentací, vzorkování a veškerých dalších nutných souvisejících plnění a dodávek potřeb. | [25 empty] | POP |  | Provedení je včetně montáže, demontáže, dodávky, přesunu hmot, přesunu a likvidace suti, povrchové úpravy, repasí, dílenských dokumentací, vzorkování a veškerých dalších nutných souvisejících plnění a dodávek potřeb.
9 | Pol__0012 | Přímé radiátorové šroubení uzavíratelné, 1/2“ | ks | 1 |  | 0 |  | 0 |  | 0 | 21 | 0 | 0 | 0 | 0 | 0 |  | Vlastní | Indiv | 0 | 0 |  | Práce | Běžná |  |  |  | POL1_1
|  | Kompletní provedení dle veškerých informací obsažených v PD (textová i výkresová část.). | [25 empty] | POP
|  | Provedení je včetně montáže, demontáže, dodávky, přesunu hmot, přesunu a likvidace suti, povrchové úpravy, repasí, dílenských dokumentací, vzorkování a veškerých dalších nutných souvisejících plnění a dodávek potřeb. | [25 empty] | POP |  | Provedení je včetně montáže, demontáže, dodávky, přesunu hmot, přesunu a likvidace suti, povrchové úpravy, repasí, dílenských dokumentací, vzorkování a veškerých dalších nutných souvisejících plnění a dodávek potřeb.
10 | Pol__0013 | Potrubí měděné - lisovací systém (cena vč. montáže), 28 x 1 | m | 4 |  | 0 |  | 0 |  | 0 | 21 | 0 | 0 | 0 | 0 | 0 |  | Vlastní | Indiv | 0 | 0 |  | Práce | Běžná |  |  |  | POL1_1
|  | Kompletní provedení dle veškerých informací obsažených v PD (textová i výkresová část.). | [25 empty] | POP
|  | Provedení je včetně montáže, demontáže, dodávky, přesunu hmot, přesunu a likvidace suti, povrchové úpravy, repasí, dílenských dokumentací, vzorkování a veškerých dalších nutných souvisejících plnění a dodávek potřeb. | [25 empty] | POP |  | Provedení je včetně montáže, demontáže, dodávky, přesunu hmot, přesunu a likvidace suti, povrchové úpravy, repasí, dílenských dokumentací, vzorkování a veškerých dalších nutných souvisejících plnění a dodávek potřeb.
11 | Pol__0014 | Potrubí měděné - lisovací systém (cena vč. montáže), 18 x 1 | m | 28 |  | 0 |  | 0 |  | 0 | 21 | 0 | 0 | 0 | 0 | 0 |  | Vlastní | Indiv | 0 | 0 |  | Práce | Běžná |  |  |  | POL1_1
|  | Kompletní provedení dle veškerých informací obsažených v PD (textová i výkresová část.). | [25 empty] | POP
|  | Provedení je včetně montáže, demontáže, dodávky, přesunu hmot, přesunu a likvidace suti, povrchové úpravy, repasí, dílenských dokumentací, vzorkování a veškerých dalších nutných souvisejících plnění a dodávek potřeb. | [25 empty] | POP |  | Provedení je včetně montáže, demontáže, dodávky, přesunu hmot, přesunu a likvidace suti, povrchové úpravy, repasí, dílenských dokumentací, vzorkování a veškerých dalších nutných souvisejících plnění a dodávek potřeb.
12 | Pol__0015 | Potrubí měděné - lisovací systém (cena vč. montáže), 15 x 1 | m | 24 |  | 0 |  | 0 |  | 0 | 21 | 0 | 0 | 0 | 0 | 0 |  | Vlastní | Indiv | 0 | 0 |  | Práce | Běžná |  |  |  | POL1_1
|  | Kompletní provedení dle veškerých informací obsažených v PD (textová i výkresová část.). | [25 empty] | POP
|  | Provedení je včetně montáže, demontáže, dodávky, přesunu hmot, přesunu a likvidace suti, povrchové úpravy, repasí, dílenských dokumentací, vzorkování a veškerých dalších nutných souvisejících plnění a dodávek potřeb. | [25 empty] | POP |  | Provedení je včetně montáže, demontáže, dodávky, přesunu hmot, přesunu a likvidace suti, povrchové úpravy, repasí, dílenských dokumentací, vzorkování a veškerých dalších nutných souvisejících plnění a dodávek potřeb.
13 | Pol__0016 | Potrubí plast/hliník - propojení mezi vnitřní a venkovní jednotkou TČ, DN 20 | m | 8 |  | 0 |  | 0 |  | 0 | 21 | 0 | 0 | 0 | 0 | 0 |  | Vlastní | Indiv | 0 | 0 |  | Práce | Běžná |  |  |  | POL1_1
|  | Kompletní provedení dle veškerých informací obsažených v PD (textová i výkresová část.). | [25 empty] | POP
|  | Provedení je včetně montáže, demontáže, dodávky, přesunu hmot, přesunu a likvidace suti, povrchové úpravy, repasí, dílenských dokumentací, vzorkování a veškerých dalších nutných souvisejících plnění a dodávek potřeb. | [25 empty] | POP |  | Provedení je včetně montáže, demontáže, dodávky, přesunu hmot, přesunu a likvidace suti, povrchové úpravy, repasí, dílenských dokumentací, vzorkování a veškerých dalších nutných souvisejících plnění a dodávek potřeb.
14 | 998733201R00 | Přesun hmot pro rozvody potrubí v objektech výšky do 6 m | % |  |  | 0 |  | 0 |  | 0 | 21 | 0 | 0 | 0 | 0 | 0 | 800-731 | RTS 24/ I | RTS 24/ I | 0 | 0 |  | Přesun hmot | Běžná |  |  |  | POL7_
Díl: | 735 | Otopná tělesa |  |  |  | 0 |  | 0 |  | 0 |  | 0 |  | 0.57 |  | 0 |  |  |  |  | 18.11 | [6 empty] | DIL
15 | 734221672RT3 | Hlavice termostatická, včetně dodávky materiálu | kus | 7 |  | 0 |  | 0 |  | 0 | 21 | 0 | 0.00014 | 0 | 0 | 0 | 800-731 | RTS 24/ I | RTS 24/ I | 0.072 | 0.5 |  | Práce | Běžná |  |  |  | POL1_1
16 | 735157462R00 | Otopná tělesa panelová počet desek 2, počet přídavných přestupných ploch 0, výška 600 mm, délka 600 mm, provedení ventil kompakt, pravé spodní připojení, s nuceným oběhem, čelní deska profilovaná, včetně dodávky materiálu | kus | 1 |  | 0 |  | 0 |  | 0 | 21 | 0 | 0.01542 | 0.02 | 0 | 0 | 800-731 | RTS 24/ I | RTS 24/ I | 0.929 | 0.93 |  | Práce | Běžná |  |  |  | POL1_
17 | 735157465R00 | Otopná tělesa panelová počet desek 2, počet přídavných přestupných ploch 0, výška 600 mm, délka 900 mm, provedení ventil kompakt, pravé spodní připojení, s nuceným oběhem, čelní deska profilovaná, včetně dodávky materiálu | kus | 1 |  | 0 |  | 0 |  | 0 | 21 | 0 | 0.02313 | 0.02 | 0 | 0 | 800-731 | RTS 24/ I | RTS 24/ I | 0.945 | 0.95 |  | Práce | Běžná |  |  |  | POL1_1
18 | 735157467R00 | Otopná tělesa panelová počet desek 2, počet přídavných přestupných ploch 0, výška 600 mm, délka 1100 mm, provedení ventil kompakt, pravé spodní připojení, s nuceným oběhem, čelní deska profilovaná, včetně dodávky materiálu | kus | 1 |  | 0 |  | 0 |  | 0 | 21 | 0 | 0.02825 | 0.03 | 0 | 0 | 800-731 | RTS 24/ I | RTS 24/ I | 0.961 | 0.96 |  | Práce | Běžná |  |  |  | POL1_1
19 | 735157468R00 | Otopná tělesa panelová počet desek 2, počet přídavných přestupných ploch 0, výška 600 mm, délka 1200 mm, provedení ventil kompakt, pravé spodní připojení, s nuceným oběhem, čelní deska profilovaná, včetně dodávky materiálu | kus | 1 |  | 0 |  | 0 |  | 0 | 21 | 0 | 0.03084 | 0.03 | 0 | 0 | 800-731 | RTS 24/ I | RTS 24/ I | 1 | 1 |  | Práce | Běžná |  |  |  | POL1_1
20 | 735157470R00 | Otopná tělesa panelová počet desek 2, počet přídavných přestupných ploch 0, výška 600 mm, délka 1600 mm, provedení ventil kompakt, pravé spodní připojení, s nuceným oběhem, čelní deska profilovaná, včetně dodávky materiálu | kus | 2 |  | 0 |  | 0 |  | 0 | 21 | 0 | 0.04112 | 0.08 | 0 | 0 | 800-731 | RTS 24/ I | RTS 24/ I | 1.127 | 2.25 |  | Práce | Běžná |  |  |  | POL1_1
21 | 735157710R00 | Otopná tělesa panelová počet desek 3, počet přídavných přestupných ploch 3, výška 300 mm, délka 1600 mm, provedení ventil kompakt, pravé spodní připojení, s nuceným oběhem, čelní deska profilovaná, včetně dodávky materiálu | kus | 1 |  | 0 |  | 0 |  | 0 | 21 | 0 | 0.04432 | 0.04 | 0 | 0 | 800-731 | RTS 24/ I | RTS 24/ I | 1.282 | 1.28 |  | Práce | Běžná |  |  |  | POL1_1
22 | 735158RP01 | Příplatek k otopným panelovým tělesům, za vlastnosti nad rámec obsahu cenové soustavy | kus | 8 |  | 0 |  | 0 |  | 0 | 21 | 0 | 0.04432 | 0.35 | 0 | 0 |  | Vlastní | Indiv | 1.28 | 10.24 |  | Práce | Běžná |  |  |  | POL1_1
|  | analogicky dle popisu v PD: | [25 empty] | POP
|  | Deskové otopné těleso do prostředí s vysokými požadavky na hygienu a čistotu s hladkou čelní deskou, s pravým spodním připojením. | [25 empty] | POP |  | Deskové otopné těleso do prostředí s vysokými požadavky na hygienu a čistotu s hladkou čelní deskou, s pravým spodním připojením.
|  | ompletní provedení dle veškerých informací obsažených v PD (textová i výkresová část, technologické postupy, restaurátorské záměry atd.). | [25 empty] | POP |  | ompletní provedení dle veškerých informací obsažených v PD (textová i výkresová část, technologické postupy, restaurátorské záměry atd.).
|  | Provedení je včetně montáže, demontáže, dodávky, přesunu hmot, přesunu a likvidace suti, povrchové úpravy, repasí, dílenských dokumentací, vzorkování a veškerých dalších nutných souvisejících plnění a dodávek potřeb. | [25 empty] | POP |  | Provedení je včetně montáže, demontáže, dodávky, přesunu hmot, přesunu a likvidace suti, povrchové úpravy, repasí, dílenských dokumentací, vzorkování a veškerých dalších nutných souvisejících plnění a dodávek potřeb.
|  | 1 |  | 1 | [23 empty] | VV | 0
|  | 1 |  | 1 | [23 empty] | VV | 0
|  | 1 |  | 1 | [23 empty] | VV | 0
|  | 1 |  | 1 | [23 empty] | VV | 0
|  | 2 |  | 2 | [23 empty] | VV | 0
|  | 1 |  | 1 | [23 empty] | VV | 0
|  | 1 |  | 1 | [23 empty] | VV | 0
|  | Mezisoučet |  | 8 | [23 empty] | VV | 1
23 | Pol__0002 | Trubkové otopné těleso 450x1830mm | ks | 1 |  | 0 |  | 0 |  | 0 | 21 | 0 | 0 | 0 | 0 | 0 |  | Vlastní | Indiv | 0 | 0 |  | Práce | Běžná |  |  |  | POL1_
|  | Kompletní provedení dle veškerých informací obsažených v PD (textová i výkresová část.). | [25 empty] | POP
|  | Provedení je včetně montáže, demontáže, dodávky, přesunu hmot, přesunu a likvidace suti, povrchové úpravy, repasí, dílenských dokumentací, vzorkování a veškerých dalších nutných souvisejících plnění a dodávek potřeb. | [25 empty] | POP |  | Provedení je včetně montáže, demontáže, dodávky, přesunu hmot, přesunu a likvidace suti, povrchové úpravy, repasí, dílenských dokumentací, vzorkování a veškerých dalších nutných souvisejících plnění a dodávek potřeb.
24 | 998735201R00 | Přesun hmot pro otopná tělesa v objektech výšky do 6 m | % |  |  | 0 |  | 0 |  | 0 | 21 | 0 | 0 | 0 | 0 | 0 | 800-731 | RTS 24/ I | RTS 24/ I | 0 | 0 |  | Přesun hmot | Běžná |  |  |  | POL7_
[26 empty] | 15 | 21 | DPH
| Celkem |  |  |  |  | 0 | [19 empty] | 0 | 0 | SUM
END
Note on S6: Jedná se o informaci, zda se jedná o položku, která je do rozpočtu zadána z cenové soustavy RTS, nebo vlastní.
Note on T6: Jedná se o název CÚ, která je zadána u položky rozpočtu

## D.4 D.4.3.1 Pol
Položkový soupis prací a dodávek | [27 empty] | #TypZaznamu#
S: | TS-2023-001R04 | Město Bělá pod Bezdězem Máchova 501 - zdravotní středisko ordinace rehabilitace a dětského lékaře | [25 empty] | STA
O: | D.4 | Technika prostředí staveb | [22 empty] | STA |  |  | OBJ
R: | D.4.3.1 | Elektroinstalace + umělé osvětlení | [25 empty] | ROZ
P.č. | Číslo položky | Název položky | MJ | Množství | Cena / MJ | Celkem | Dodávka | Dodávka celk. | Montáž | Montáž celk. | DPH | Cena s DPH | Hmotnost / MJ | Hmotnost celk.(t) | Dem. hmotnost / MJ | Dem. hmotnost celk.(t) | Ceník | Cen. soustava / platnost | Cenová úroveň | Nhod / MJ | Nhod celk. | Dodavatel | Typ položky | Stav položky
Díl: | _1 | Rozváděč RS |  |  |  | 0 |  | 0 |  | 0 |  | 0 |  | 0 |  | 0 |  |  |  |  | 0 | [6 empty] | DIL
1 | Pol__0001 | Nástěnný rozváděč | ks | 1 |  | 0 |  | 0 |  | 0 | 21 | 0 | 0 | 0 | 0 | 0 |  | Vlastní | Indiv | 0 | 0 |  | Práce | Běžná |  |  |  | POL1_1
|  | Nástěnný rozvaděč: | [25 empty] | POP
|  | Oceloplechová rozvodnice, vnější rozměry š. 590mm x 825mm, hl. 180mm, krytí IP30/20, přívod a vývody zadní stěnou | [25 empty] | POP | Oceloplechová rozvodnice, vnější rozměry š. 590mm x 825mm, hl. 180mm, krytí IP30/20, přívod a vývody zadní stěnou
|  | konstrukce 2-16, 1-řadá | [25 empty] | POP
2 | Pol__0002 | Vypínač 40A | ks | 1 |  | 0 |  | 0 |  | 0 | 21 | 0 | 0 | 0 | 0 | 0 |  | Vlastní | Indiv | 0 | 0 |  | Práce | Běžná |  |  |  | POL1_1
3 | Pol__0003 | Přepěťová ochrana třídy B+C | ks | 1 |  | 0 |  | 0 |  | 0 | 21 | 0 | 0 | 0 | 0 | 0 |  | Vlastní | Indiv | 0 | 0 |  | Práce | Běžná |  |  |  | POL1_1
4 | Pol__0004 | Jistič B10/1 | ks | 2 |  | 0 |  | 0 |  | 0 | 21 | 0 | 0 | 0 | 0 | 0 |  | Vlastní | Indiv | 0 | 0 |  | Práce | Běžná |  |  |  | POL1_1
5 | Pol__0005 | Jistič B16/1 | ks | 11 |  | 0 |  | 0 |  | 0 | 21 | 0 | 0 | 0 | 0 | 0 |  | Vlastní | Indiv | 0 | 0 |  | Práce | Běžná |  |  |  | POL1_1
6 | Pol__0006 | Jistič C16/3 | ks | 1 |  | 0 |  | 0 |  | 0 | 21 | 0 | 0 | 0 | 0 | 0 |  | Vlastní | Indiv | 0 | 0 |  | Práce | Běžná |  |  |  | POL1_1
7 | Pol__0007 | Chránič s jističem B10/1N/0.03 | ks | 4 |  | 0 |  | 0 |  | 0 | 21 | 0 | 0 | 0 | 0 | 0 |  | Vlastní | Indiv | 0 | 0 |  | Práce | Běžná |  |  |  | POL1_1
8 | Pol__0008 | Proudový chránič 25/4/0.03 | ks | 2 |  | 0 |  | 0 |  | 0 | 21 | 0 | 0 | 0 | 0 | 0 |  | Vlastní | Indiv | 0 | 0 |  | Práce | Běžná |  |  |  | POL1_1
9 | Pol__0009 | Svorka Wago šedá 2,5mm2 | ks | 32 |  | 0 |  | 0 |  | 0 | 21 | 0 | 0 | 0 | 0 | 0 |  | Vlastní | Indiv | 0 | 0 |  | Práce | Běžná |  |  |  | POL1_1
10 | Pol__0010 | Svorka Wago modrá 2,5mm2 | ks | 18 |  | 0 |  | 0 |  | 0 | 21 | 0 | 0 | 0 | 0 | 0 |  | Vlastní | Indiv | 0 | 0 |  | Práce | Běžná |  |  |  | POL1_1
11 | Pol__0011 | Lišta N, PE 10mm2 | ks | 1 |  | 0 |  | 0 |  | 0 | 21 | 0 | 0 | 0 | 0 | 0 |  | Vlastní | Indiv | 0 | 0 |  | Práce | Běžná |  |  |  | POL1_1
12 | Pol__0012 | Lišta propojovací 3pólová, 10mm2 | ks | 1 |  | 0 |  | 0 |  | 0 | 21 | 0 | 0 | 0 | 0 | 0 |  | Vlastní | Indiv | 0 | 0 |  | Práce | Běžná |  |  |  | POL1_1
13 | Pol__0013 | Zaslepovací pás, 1000mm | ks | 1 |  | 0 |  | 0 |  | 0 | 21 | 0 | 0 | 0 | 0 | 0 |  | Vlastní | Indiv | 0 | 0 |  | Práce | Běžná |  |  |  | POL1_1
14 | Pol__0014 | Servisní zásuvka | ks | 1 |  | 0 |  | 0 |  | 0 | 21 | 0 | 0 | 0 | 0 | 0 |  | Vlastní | Indiv | 0 | 0 |  | Práce | Běžná |  |  |  | POL1_1
15 | Pol__0015 | Vodiče, drobný montážní materiál | celek | 1 |  | 0 |  | 0 |  | 0 | 21 | 0 | 0 | 0 | 0 | 0 |  | Vlastní | Indiv | 0 | 0 |  | Práce | Běžná |  |  |  | POL1_1
16 | Pol__0016 | Výroba rozváděče | celek | 1 |  | 0 |  | 0 |  | 0 | 21 | 0 | 0 | 0 | 0 | 0 |  | Vlastní | Indiv | 0 | 0 |  | Práce | Běžná |  |  |  | POL1_1
17 | Pol__0017 | Výchozí revize rozváděče | celek | 1 |  | 0 |  | 0 |  | 0 | 21 | 0 | 0 | 0 | 0 | 0 |  | Vlastní | Indiv | 0 | 0 |  | Práce | Běžná |  |  |  | POL1_1
Díl: | _2 | Silové a slaboproudé kabely |  |  |  | 0 |  | 0 |  | 0 |  | 0 |  | 0 |  | 0 |  |  |  |  | 0 | [6 empty] | DIL
18 | Pol__0018 | Kabel CYKY-J 4 x 10 | m | 5 |  | 0 |  | 0 |  | 0 | 21 | 0 | 0 | 0 | 0 | 0 |  | Vlastní | Indiv | 0 | 0 |  | Práce | Běžná |  |  |  | POL1_1
19 | Pol__0019 | Kabel CYKY-J 5 x 2,5 | m | 30 |  | 0 |  | 0 |  | 0 | 21 | 0 | 0 | 0 | 0 | 0 |  | Vlastní | Indiv | 0 | 0 |  | Práce | Běžná |  |  |  | POL1_1
20 | Pol__0020 | Kabel CYKY-J 3 x 2,5 | m | 400 |  | 0 |  | 0 |  | 0 | 21 | 0 | 0 | 0 | 0 | 0 |  | Vlastní | Indiv | 0 | 0 |  | Práce | Běžná |  |  |  | POL1_1
21 | Pol__0021 | Kabel CYKY-J 3 x 1,5 | m | 450 |  | 0 |  | 0 |  | 0 | 21 | 0 | 0 | 0 | 0 | 0 |  | Vlastní | Indiv | 0 | 0 |  | Práce | Běžná |  |  |  | POL1_1
22 | Pol__0022 | Kabel CYKY-O 3 x 1,5 | m | 50 |  | 0 |  | 0 |  | 0 | 21 | 0 | 0 | 0 | 0 | 0 |  | Vlastní | Indiv | 0 | 0 |  | Práce | Běžná |  |  |  | POL1_1
23 | Pol__0023 | Kabel UTP 4 x 2 x 0,5 cat.6 | m | 700 |  | 0 |  | 0 |  | 0 | 21 | 0 | 0 | 0 | 0 | 0 |  | Vlastní | Indiv | 0 | 0 |  | Práce | Běžná |  |  |  | POL1_1
24 | Pol__0024 | Kabel JYSTY 2x2x0,8 | m | 130 |  | 0 |  | 0 |  | 0 | 21 | 0 | 0 | 0 | 0 | 0 |  | Vlastní | Indiv | 0 | 0 |  | Práce | Běžná |  |  |  | POL1_1
25 | Pol__0025 | Ochranné pospojování CY 6 ZŽ | m | 150 |  | 0 |  | 0 |  | 0 | 21 | 0 | 0 | 0 | 0 | 0 |  | Vlastní | Indiv | 0 | 0 |  | Práce | Běžná |  |  |  | POL1_1
Díl: | _3 | Ovladače, zásuvky, žlaby, krabice |  |  |  | 0 |  | 0 |  | 0 |  | 0 |  | 0 |  | 0 |  |  |  |  | 0 | [6 empty] | DIL
26 | Pol__0026 | Zásuvka 230V/16A | ks | 28 |  | 0 |  | 0 |  | 0 | 21 | 0 | 0 | 0 | 0 | 0 |  | Vlastní | Indiv | 0 | 0 |  | Práce | Běžná |  |  |  | POL1_1
27 | Pol__0027 | Dvojitá zásuvka 230V/16A | ks | 23 |  | 0 |  | 0 |  | 0 | 21 | 0 | 0 | 0 | 0 | 0 |  | Vlastní | Indiv | 0 | 0 |  | Práce | Běžná |  |  |  | POL1_1
28 | Pol__0028 | Čidlo pro ovládání osvětlení | ks | 1 |  | 0 |  | 0 |  | 0 | 21 | 0 | 0 | 0 | 0 | 0 |  | Vlastní | Indiv | 0 | 0 |  | Práce | Běžná |  |  |  | POL1_1
29 | Pol__0029 | Vypínač jednoduchý, řazení č.1 | ks | 11 |  | 0 |  | 0 |  | 0 | 21 | 0 | 0 | 0 | 0 | 0 |  | Vlastní | Indiv | 0 | 0 |  | Práce | Běžná |  |  |  | POL1_1
30 | Pol__0030 | Vypínač střídavý, řazení č. 6 | ks | 8 |  | 0 |  | 0 |  | 0 | 21 | 0 | 0 | 0 | 0 | 0 |  | Vlastní | Indiv | 0 | 0 |  | Práce | Běžná |  |  |  | POL1_1
31 | Pol__0031 | Vypínač křížový, řazení č. 7 | ks | 1 |  | 0 |  | 0 |  | 0 | 21 | 0 | 0 | 0 | 0 | 0 |  | Vlastní | Indiv | 0 | 0 |  | Práce | Běžná |  |  |  | POL1_1
32 | Pol__0032 | Rámeček jednonásobný | ks | 36 |  | 0 |  | 0 |  | 0 | 21 | 0 | 0 | 0 | 0 | 0 |  | Vlastní | Indiv | 0 | 0 |  | Práce | Běžná |  |  |  | POL1_1
33 | Pol__0033 | Rámeček dvojnásobný | ks | 1 |  | 0 |  | 0 |  | 0 | 21 | 0 | 0 | 0 | 0 | 0 |  | Vlastní | Indiv | 0 | 0 |  | Práce | Běžná |  |  |  | POL1_1
34 | Pol__0034 | Rámeček čtyřnásobný | ks | 2 |  | 0 |  | 0 |  | 0 | 21 | 0 | 0 | 0 | 0 | 0 |  | Vlastní | Indiv | 0 | 0 |  | Práce | Běžná |  |  |  | POL1_1
35 | Pol__0035 | Krabice KU 68/1 | ks | 90 |  | 0 |  | 0 |  | 0 | 21 | 0 | 0 | 0 | 0 | 0 |  | Vlastní | Indiv | 0 | 0 |  | Práce | Běžná |  |  |  | POL1_1
36 | Pol__0036 | Vyzbrojená podlahová krabice | ks | 2 |  | 0 |  | 0 |  | 0 | 21 | 0 | 0 | 0 | 0 | 0 |  | Vlastní | Indiv | 0 | 0 |  | Práce | Běžná |  |  |  | POL1_1
37 | Pol__0037 | Ohebná chránička 2323/LPE-1 | m | 300 |  | 0 |  | 0 |  | 0 | 21 | 0 | 0 | 0 | 0 | 0 |  | Vlastní | Indiv | 0 | 0 |  | Práce | Běžná |  |  |  | POL1_1
38 | Pol__0038 | Ohebná chránička 2316/LPE-1 | m | 300 |  | 0 |  | 0 |  | 0 | 21 | 0 | 0 | 0 | 0 | 0 |  | Vlastní | Indiv | 0 | 0 |  | Práce | Běžná |  |  |  | POL1_1
39 | Pol__0039 | Drobný instalační materiál | celek | 1 |  | 0 |  | 0 |  | 0 | 21 | 0 | 0 | 0 | 0 | 0 |  | Vlastní | Indiv | 0 | 0 |  | Práce | Běžná |  |  |  | POL1_1
Díl: | M21.1 | Osvětlení |  |  |  | 0 |  | 0 |  | 0 |  | 0 |  | 0 |  | 0 |  |  |  |  | 0 | [6 empty] | DIL
40 | Pol__0040 | S1 - podhledové svítidlo LED 33W, 3200lm | ks | 25 |  | 0 |  | 0 |  | 0 | 21 | 0 | 0 | 0 | 0 | 0 |  | Vlastní | Indiv | 0 | 0 |  | Práce | Běžná |  |  |  | POL1_9
41 | Pol__0041 | S2 - podhledové kruhové svítidlo LED 15W, 2300lm | ks | 17 |  | 0 |  | 0 |  | 0 | 21 | 0 | 0 | 0 | 0 | 0 |  | Vlastní | Indiv | 0 | 0 |  | Práce | Běžná |  |  |  | POL1_9
42 | Pol__0042 | S3 - nástěnné válcové svítidlo LED 6W, IP65 | ks | 1 |  | 0 |  | 0 |  | 0 | 21 | 0 | 0 | 0 | 0 | 0 |  | Vlastní | Indiv | 0 | 0 |  | Práce | Běžná |  |  |  | POL1_9
43 | Pol__0043 | N - nouzové svítidlo s vlastním zdrojem a s piktogramem | ks | 9 |  | 0 |  | 0 |  | 0 | 21 | 0 | 0 | 0 | 0 | 0 |  | Vlastní | Indiv | 0 | 0 |  | Práce | Běžná |  |  |  | POL1_9
Díl: | _5 | Strukturovaná kabeláž |  |  |  | 0 |  | 0 |  | 0 |  | 0 |  | 0 |  | 0 |  |  |  |  | 0 | [6 empty] | DIL
44 | Pol__0044 | Patch panel 24p. | ks | 1 |  | 0 |  | 0 |  | 0 | 21 | 0 | 0 | 0 | 0 | 0 |  | Vlastní | Indiv | 0 | 0 |  | Práce | Běžná |  |  |  | POL1_1
45 | Pol__0045 | Datový switch 24p. | ks | 1 |  | 0 |  | 0 |  | 0 | 21 | 0 | 0 | 0 | 0 | 0 |  | Vlastní | Indiv | 0 | 0 |  | Práce | Běžná |  |  |  | POL1_1
46 | Pol__0046 | Dvojitá datová zásuvka | ks | 8 |  | 0 |  | 0 |  | 0 | 21 | 0 | 0 | 0 | 0 | 0 |  | Vlastní | Indiv | 0 | 0 |  | Práce | Běžná |  |  |  | POL1_1
47 | Pol__0047 | Rámeček jednonásobný | ks | 2 |  | 0 |  | 0 |  | 0 | 21 | 0 | 0 | 0 | 0 | 0 |  | Vlastní | Indiv | 0 | 0 |  | Práce | Běžná |  |  |  | POL1_1
48 | Pol__0048 | Rámeček dvojnásobný | ks | 3 |  | 0 |  | 0 |  | 0 | 21 | 0 | 0 | 0 | 0 | 0 |  | Vlastní | Indiv | 0 | 0 |  | Práce | Běžná |  |  |  | POL1_1
49 | Pol__0049 | Kompletace datových zásuvek | celek | 1 |  | 0 |  | 0 |  | 0 | 21 | 0 | 0 | 0 | 0 | 0 |  | Vlastní | Indiv | 0 | 0 |  | Práce | Běžná |  |  |  | POL1_1
50 | Pol__0050 | Oživení datové sítě | celek | 1 |  | 0 |  | 0 |  | 0 | 21 | 0 | 0 | 0 | 0 | 0 |  | Vlastní | Indiv | 0 | 0 |  | Práce | Běžná |  |  |  | POL1_1
51 | Pol__0051 | Protokol o meření datové sitě | celek | 1 |  | 0 |  | 0 |  | 0 | 21 | 0 | 0 | 0 | 0 | 0 |  | Vlastní | Indiv | 0 | 0 |  | Práce | Běžná |  |  |  | POL1_1
52 | Pol__0052 | Drobný instalační materiál | celek | 1 |  | 0 |  | 0 |  | 0 | 21 | 0 | 0 | 0 | 0 | 0 |  | Vlastní | Indiv | 0 | 0 |  | Práce | Běžná |  |  |  | POL1_1
Díl: | _6 | Montáž |  |  |  | 0 |  | 0 |  | 0 |  | 0 |  | 0 |  | 0 |  |  |  |  | 0 | [6 empty] | DIL
53 | Pol__0053 | Instalace kabeláže silnoproudé a slaboproudé | celek | 1 |  | 0 |  | 0 |  | 0 | 21 | 0 | 0 | 0 | 0 | 0 |  | Vlastní | Indiv | 0 | 0 |  | Práce | Běžná |  |  |  | POL1_1
54 | Pol__0054 | Instalace svítidel | celek | 1 |  | 0 |  | 0 |  | 0 | 21 | 0 | 0 | 0 | 0 | 0 |  | Vlastní | Indiv | 0 | 0 |  | Práce | Běžná |  |  |  | POL1_1
55 | Pol__0055 | Stavební přípomoce | celek | 1 |  | 0 |  | 0 |  | 0 | 21 | 0 | 0 | 0 | 0 | 0 |  | Vlastní | Indiv | 0 | 0 |  | Práce | Běžná |  |  |  | POL1_1
56 | Pol__0056 | Kompletace zásuvek a ovladačů | celek | 1 |  | 0 |  | 0 |  | 0 | 21 | 0 | 0 | 0 | 0 | 0 |  | Vlastní | Indiv | 0 | 0 |  | Práce | Běžná |  |  |  | POL1_1
57 | Pol__0057 | Připojení rozváděče RS | ks | 1 |  | 0 |  | 0 |  | 0 | 21 | 0 | 0 | 0 | 0 | 0 |  | Vlastní | Indiv | 0 | 0 |  | Práce | Běžná |  |  |  | POL1_1
58 | Pol__0058 | Projekt skutečného stavu | soubor | 1 |  | 0 |  | 0 |  | 0 | 21 | 0 | 0 | 0 | 0 | 0 |  | Vlastní | Indiv | 0 | 0 |  | Práce | Běžná |  |  |  | POL1_1
59 | Pol__0059 | Revize | celek | 1 |  | 0 |  | 0 |  | 0 | 21 | 0 | 0 | 0 | 0 | 0 |  | Vlastní | Indiv | 0 | 0 |  | Práce | Běžná |  |  |  | POL1_1
60 | Pol__0060 | Doprava, produkce | celek | 1 |  | 0 |  | 0 |  | 0 | 21 | 0 | 0 | 0 | 0 | 0 |  | Vlastní | Indiv | 0 | 0 |  | Práce | Běžná |  |  |  | POL1_1
61 | Pol__0061 | Předání, zaškolení | celek | 1 |  | 0 |  | 0 |  | 0 | 21 | 0 | 0 | 0 | 0 | 0 |  | Vlastní | Indiv | 0 | 0 |  | Práce | Běžná |  |  |  | POL1_1
[26 empty] | 15 | 21 | DPH
| Celkem |  |  |  |  | 0 | [19 empty] | 0 | 0 | SUM
END
Note on S6: Jedná se o informaci, zda se jedná o položku, která je do rozpočtu zadána z cenové soustavy RTS, nebo vlastní.
Note on T6: Jedná se o název CÚ, která je zadána u položky rozpočtu

## D.4 D.4.3.5 Pol
Položkový soupis prací a dodávek | [27 empty] | #TypZaznamu#
S: | TS-2023-001R04 | Město Bělá pod Bezdězem Máchova 501 - zdravotní středisko ordinace rehabilitace a dětského lékaře | [25 empty] | STA
O: | D.4 | Technika prostředí staveb | [22 empty] | STA |  |  | OBJ
R: | D.4.3.5 | Doplnění 2024 - silnoproudá a slaboproudá elektrotechnika | [25 empty] | ROZ
P.č. | Číslo položky | Název položky | MJ | Množství | Cena / MJ | Celkem | Dodávka | Dodávka celk. | Montáž | Montáž celk. | DPH | Cena s DPH | Hmotnost / MJ | Hmotnost celk.(t) | Dem. hmotnost / MJ | Dem. hmotnost celk.(t) | Ceník | Cen. soustava / platnost | Cenová úroveň | Nhod / MJ | Nhod celk. | Dodavatel | Typ položky | Stav položky
Díl: | A | Osvětlení |  |  |  | 0 |  | 0 |  | 0 |  | 0 |  | 0 |  | 0 |  |  |  |  | 0 | [6 empty] | DIL
1 | 1 | Přisazené svítidlo rozm. prům. 300mmx120mm, 12W LED, IP65, (1660 lm; 15.0 W; 1xLED R CRI nad 80, 4000K) | ks | 3 |  | 0 |  | 0 |  | 0 | 21 | 0 | 0 | 0 | 0 | 0 |  | Vlastní | Indiv | 0 | 0 |  | Specifikace | Běžná |  |  |  | POL3_0
2 | 2 | Přisazené svítidlo LED 1x12W rozměr 660x100x100mm, (2033 lm; 14.0 W; 1xLED L CRI nad 80, 4000K) | ks | 3 |  | 0 |  | 0 |  | 0 | 21 | 0 | 0 | 0 | 0 | 0 |  | Vlastní | Indiv | 0 | 0 |  | Specifikace | Běžná |  |  |  | POL3_0
3 | 3 | Přisazené svítidlo LED 1x24W L1270, rozměr 1270x100x100mm, (4065 lm; 29.0 W; 1xLED L CRI nad 80, 4000K) | ks | 15 |  | 0 |  | 0 |  | 0 | 21 | 0 | 0 | 0 | 0 | 0 |  | Vlastní | Indiv | 0 | 0 |  | Specifikace | Běžná |  |  |  | POL3_0
4 | Nouzové svítidlo | Nouzové osvětlení: 224 lm, 230VAC, vestavěná baterie 1hodina, IP 54 | ks | 10 |  | 0 |  | 0 |  | 0 | 21 | 0 | 0 | 0 | 0 | 0 |  | Vlastní | Indiv | 0 | 0 |  | Specifikace | Běžná |  |  |  | POL3_0
Díl: | B | Spínače a zásuvky včetně příslušenství |  |  |  | 0 |  | 0 |  | 0 |  | 0 |  | 0 |  | 0 |  |  |  |  | 0 | [6 empty] | DIL
5 | QM:01 | Spínač jednopólový, řazení 01 - vypínač, 10A, 230V, IP44 | ks | 3 |  | 0 |  | 0 |  | 0 | 21 | 0 | 0 | 0 | 0 | 0 |  | Vlastní | Indiv | 0 | 0 |  | Specifikace | Běžná |  |  |  | POL3_0
6 | QM:06 | Spínač jednopólový, řazení 06 - střídavý přepínač, 10A, 230V, IP44 | ks | 10 |  | 0 |  | 0 |  | 0 | 21 | 0 | 0 | 0 | 0 | 0 |  | Vlastní | Indiv | 0 | 0 |  | Specifikace | Běžná |  |  |  | POL3_0
7 | QM:07 | Spínač jednopólový, řazení 07 - křížový přepínač, 10A, 230V, IP44 | ks | 1 |  | 0 |  | 0 |  | 0 | 21 | 0 | 0 | 0 | 0 | 0 |  | Vlastní | Indiv | 0 | 0 |  | Specifikace | Běžná |  |  |  | POL3_0
8 | XC:01 | Zásuvka jednopólová, s clonkami a víčkem 230V, 16A, IP44 | ks | 6 |  | 0 |  | 0 |  | 0 | 21 | 0 | 0 | 0 | 0 | 0 |  | Vlastní | Indiv | 0 | 0 |  | Specifikace | Běžná |  |  |  | POL3_0
Díl: | D | Rozvaděče |  |  |  | 0 |  | 0 |  | 0 |  | 0 |  | 0 |  | 0 |  |  |  |  | 0 | [6 empty] | DIL
9 | RS | Rozvaděč RS2.0, oprava a doplnění podle stran 5 a 6 | ks | 1 |  | 0 |  | 0 |  | 0 | 21 | 0 | 0 | 0 | 0 | 0 |  | Vlastní | Indiv | 0 | 0 |  | Specifikace | Běžná |  |  |  | POL3_0
10 | OP | Ochranné pospojování | ks | 5 |  | 0 |  | 0 |  | 0 | 21 | 0 | 0 | 0 | 0 | 0 |  | Vlastní | Indiv | 0 | 0 |  | Specifikace | Běžná |  |  |  | POL3_0
Díl: | E | Kabely a příslušenství |  |  |  | 0 |  | 0 |  | 0 |  | 0 |  | 0 |  | 0 |  |  |  |  | 0 | [6 empty] | DIL
11 | WL:42, 45 | CYKY-J 3x1,5 | m | 225 |  | 0 |  | 0 |  | 0 | 21 | 0 | 0 | 0 | 0 | 0 |  | Vlastní | Indiv | 0 | 0 |  | Práce | Běžná |  |  |  | POL1_1
12 | WL:43 | CYKY-J 3x2,5 | m | 60 |  | 0 |  | 0 |  | 0 | 21 | 0 | 0 | 0 | 0 | 0 |  | Vlastní | Indiv | 0 | 0 |  | Specifikace | Běžná |  |  |  | POL3_0
13 | WL:44 | CYKY-J 5x4 | m | 5 |  | 0 |  | 0 |  | 0 | 21 | 0 | 0 | 0 | 0 | 0 |  | Vlastní | Indiv | 0 | 0 |  | Specifikace | Běžná |  |  |  | POL3_0
Díl: | X | Ostatní přidružené výkony a dodávky |  |  |  | 0 |  | 0 |  | 0 |  | 0 |  | 0 |  | 0 |  |  |  |  | 0 | [6 empty] | DIL
14 | Pol__0014 | Drobný nespecifikovatelný materiál | % | 6 |  | 0 |  | 0 |  | 0 | 21 | 0 | 0 | 0 | 0 | 0 |  | Vlastní | Indiv | 0 | 0 |  | Práce | Běžná |  |  |  | POL1_1
15 | Pol__0015 | Drobné nespecifikovatelné práce | % | 6 |  | 0 |  | 0 |  | 0 | 21 | 0 | 0 | 0 | 0 | 0 |  | Vlastní | Indiv | 0 | 0 |  | Práce | Běžná |  |  |  | POL1_1
16 | Pol__0016 | Podíl přidružených výkonů | % | 2 |  | 0 |  | 0 |  | 0 | 21 | 0 | 0 | 0 | 0 | 0 |  | Vlastní | Indiv | 0 | 0 |  | Práce | Běžná |  |  |  | POL1_1
17 | Pol__0017 | Výchozí revize a revizní zpráva | hod | 16 |  | 0 |  | 0 |  | 0 | 21 | 0 | 0 | 0 | 0 | 0 |  | Vlastní | Indiv | 0 | 0 |  | Práce | Běžná |  |  |  | POL1_1
18 | Pol__0018 | Měření osvělení | hod | 2 |  | 0 |  | 0 |  | 0 | 21 | 0 | 0 | 0 | 0 | 0 |  | Vlastní | Indiv | 0 | 0 |  | Práce | Běžná |  |  |  | POL1_1
19 | Pol__0019 | Doprava | km | 850 |  | 0 |  | 0 |  | 0 | 21 | 0 | 0 | 0 | 0 | 0 |  | Vlastní | Indiv | 0 | 0 |  | Práce | Běžná |  |  |  | POL1_1
[26 empty] | 12 | 21 | DPH
| Celkem |  |  |  |  | 0 | [19 empty] | 0 | 0 | SUM
END
Note on S6: Jedná se o informaci, zda se jedná o položku, která je do rozpočtu zadána z cenové soustavy RTS, nebo vlastní.
Note on T6: Jedná se o název CÚ, která je zadána u položky rozpočtu

## D.4 D.4.4 Pol
Položkový soupis prací a dodávek | [27 empty] | #TypZaznamu#
S: | TS-2023-001R04 | Město Bělá pod Bezdězem Máchova 501 - zdravotní středisko ordinace rehabilitace a dětského lékaře | [25 empty] | STA
O: | D.4 | Technika prostředí staveb | [22 empty] | STA |  |  | OBJ
R: | D.4.4 | Vzduchotechnika | [25 empty] | ROZ
P.č. | Číslo položky | Název položky | MJ | Množství | Cena / MJ | Celkem | Dodávka | Dodávka celk. | Montáž | Montáž celk. | DPH | Cena s DPH | Hmotnost / MJ | Hmotnost celk.(t) | Dem. hmotnost / MJ | Dem. hmotnost celk.(t) | Ceník | Cen. soustava / platnost | Cenová úroveň | Nhod / MJ | Nhod celk. | Dodavatel | Typ položky | Stav položky
Díl: | _1 | Zař.č.1 Větrání chodby a čekárny rehabilitace |  |  |  | 0 |  | 0 |  | 0 |  | 0 |  | 0 |  | 0 |  |  |  |  | 0 | [6 empty] | DIL
1 | 1.1 | Montáž větrací jednotky s rekuperací tepla | ks. | 1 |  | 0 |  | 0 |  | 0 | 21 | 0 | 0 | 0 | 0 | 0 |  | Vlastní | Indiv | 0 | 0 |  | Práce | Běžná |  |  |  | POL1_1
2 | 1.1 | 1.1 Větrací jednotka s rekuperací tepla podstropní se sendvičovým pláštěm a s automatickou, regulacíVe složení:Přívod: -Klapka se servopohonem-Filtr tř. EU5-Deskový rekuperátor s | ks. | 1 |  | 0 |  | 0 |  | 0 | 21 | 0 | 0 | 0 | 0 | 0 |  | Vlastní | Indiv | 0 | 0 |  | Specifikace | Běžná |  |  |  | POL3_0
|  | by-passem, účinnost rekuperace 92,6%. | [25 empty] | POP
|  | -Teplovodní dohřívač Q = 500 W/ 230V | [25 empty] | POP
|  | -Radiální ventilátor V = 350 m3/h, peext = 115 Pa, P = 120 W/230V | [25 empty] | POP
|  | Odvod: | [25 empty] | POP
|  | -Klapka se servopohonem | [25 empty] | POP
|  | -Filtr tř. EU4 | [25 empty] | POP
|  | -Deskový rekuperátor s by-passem | [25 empty] | POP
|  | -Radiální ventilátor V = 350 m3/h, piext = 125 Pa, P = 120W/230V | [25 empty] | POP
|  | Dodáno vč. kompletní digitální regulace vč. ovládacího panelu, | [25 empty] | POP
|  | čidel, pohonů a kompletního prodrátování. | [25 empty] | POP
3 | 1.2 | Montáž tlumiče hluku | ks. | 4 |  | 0 |  | 0 |  | 0 | 21 | 0 | 0 | 0 | 0 | 0 |  | Vlastní | Indiv | 0 | 0 |  | Práce | Běžná |  |  |  | POL1_1
4 | 1.2 | Tlumič hluku na kruhové potrubí prům.160 mm délky 900 mm | ks. | 4 |  | 0 |  | 0 |  | 0 | 21 | 0 | 0 | 0 | 0 | 0 |  | Vlastní | Indiv | 0 | 0 |  | Specifikace | Běžná |  |  |  | POL3_0
5 | 1.3 | Montáž protidešťové žaluzie | ks. | 1 |  | 0 |  | 0 |  | 0 | 21 | 0 | 0 | 0 | 0 | 0 |  | Vlastní | Indiv | 0 | 0 |  | Práce | Běžná |  |  |  | POL1_1
6 | 1.3 | Protidešťová žaluzie nástěnná pro překrytí otvoru prům.200 mm. Materiál plast odolný proti UV záření | ks. | 1 |  | 0 |  | 0 |  | 0 | 21 | 0 | 0 | 0 | 0 | 0 |  | Vlastní | Indiv | 0 | 0 |  | Specifikace | Běžná |  |  |  | POL3_0
7 | 1.4 | Montáž žaluziové klapky samotížné | ks. | 1 |  | 0 |  | 0 |  | 0 | 21 | 0 | 0 | 0 | 0 | 0 |  | Vlastní | Indiv | 0 | 0 |  | Práce | Běžná |  |  |  | POL1_1
8 | 1.4 | Žaluziová klapka samotížná nástěnná pro překrytí otvoru prům.160 mm. Materiál plast odolný proti UV, záření. | ks. | 1 |  | 0 |  | 0 |  | 0 | 21 | 0 | 0 | 0 | 0 | 0 |  | Vlastní | Indiv | 0 | 0 |  | Specifikace | Běžná |  |  |  | POL3_0
9 | 1.5 | Montáž talířového ventilu | ks. | 6 |  | 0 |  | 0 |  | 0 | 21 | 0 | 0 | 0 | 0 | 0 |  | Vlastní | Indiv | 0 | 0 |  | Práce | Běžná |  |  |  | POL1_1
10 | 1.5 | Talířový ventil prům.100 mm univerzální s regulací | ks. | 6 |  | 0 |  | 0 |  | 0 | 21 | 0 | 0 | 0 | 0 | 0 |  | Vlastní | Indiv | 0 | 0 |  | Specifikace | Běžná |  |  |  | POL3_0
11 | 1.6 | Montáž ohebného hluktlumícího potrubí prům.100 mm | m | 5 |  | 0 |  | 0 |  | 0 | 21 | 0 | 0 | 0 | 0 | 0 |  | Vlastní | Indiv | 0 | 0 |  | Práce | Běžná |  |  |  | POL1_1
12 | 1.6 | Ohebné hluktlumící potrubí prům.100 mm | m | 5 |  | 0 |  | 0 |  | 0 | 21 | 0 | 0 | 0 | 0 | 0 |  | Vlastní | Indiv | 0 | 0 |  | Specifikace | Běžná |  |  |  | POL3_0
13 | Pol__0013 | Montáž spiropotrubí z pozink.plechu prům.160 mm | m | 40 |  | 0 |  | 0 |  | 0 | 21 | 0 | 0 | 0 | 0 | 0 |  | Vlastní | Indiv | 0 | 0 |  | Práce | Běžná |  |  |  | POL1_1
14 | Pol__0014 | Spiropotrubí z pozink.plechu do prům.160 mm, 30 % tvarovek | m | 40 |  | 0 |  | 0 |  | 0 | 21 | 0 | 0 | 0 | 0 | 0 |  | Vlastní | Indiv | 0 | 0 |  | Specifikace | Běžná |  |  |  | POL3_
15 | Pol__0015 | Montáž spiropotrubí z pozink.plechu prům.200 mm | m | 5 |  | 0 |  | 0 |  | 0 | 21 | 0 | 0 | 0 | 0 | 0 |  | Vlastní | Indiv | 0 | 0 |  | Práce | Běžná |  |  |  | POL1_1
16 | Pol__0016 | Spiropotrubí z pozink.plechu do prům.200 mm, 100 % tvarovek | m | 5 |  | 0 |  | 0 |  | 0 | 21 | 0 | 0 | 0 | 0 | 0 |  | Vlastní | Indiv | 0 | 0 |  | Specifikace | Běžná |  |  |  | POL3_
Díl: | _2 | Zař.č.2 Větrání WC pro invalidy |  |  |  | 0 |  | 0 |  | 0 |  | 0 |  | 0 |  | 0 |  |  |  |  | 0 | [6 empty] | DIL
17 | 2.1 | Montáž regulační mřížky | ks. | 1 |  | 0 |  | 0 |  | 0 | 21 | 0 | 0 | 0 | 0 | 0 |  | Vlastní | Indiv | 0 | 0 |  | Práce | Běžná |  |  |  | POL1_1
18 | 2.1 | Malý nástěnný radiální ventilátor prům.100 mm. Se skříní z nárazuvzdorného plastu bílé barvy., Skříň je určená k montáži na stěnu. Ve výtlaku ventilátoru je zpětná klapka. Oběžné kolo je | ks. | 1 |  | 0 |  | 0 |  | 0 | 21 | 0 | 0 | 0 | 0 | 0 |  | Vlastní | Indiv | 0 | 0 |  | Specifikace | Běžná |  |  |  | POL3_0
|  | radiální, plastové s | [25 empty] | POP
|  | dopředu zahnutými lopatkami. Oběžné kolo je staticky | [25 empty] | POP
|  | a dynamicky vyvážené. Motor je asynchronní s kotvou | [25 empty] | POP
|  | nakrátko a stíněným pólem. Motor je vybaven ochranou | [25 empty] | POP
|  | proti přehřátí. Maximální provozní teplota okolí je 40 °C. | [25 empty] | POP
|  | Motor má kluzná ložiska. Krytí IPX2. Svorkovnice je | [25 empty] | POP
|  | přístupná po sejmutí čelní mřížky a víka svorkovnice, | [25 empty] | POP
|  | připojení pod omítkou nebo kabelem na omítce. | [25 empty] | POP
|  | Svorkovnice obsahuje odlehčovací sponu proti vytržení | [25 empty] | POP
|  | kabelu. Doběhový spínač je součástí ventilátoru. | [25 empty] | POP
|  | V = 80 m3/h | [25 empty] | POP
|  | p = 60 Pa | [25 empty] | POP
|  | P = 28 W/230 V | [25 empty] | POP
19 | 2.2 | Moztáž žaluziové klapky samotížné | ks. | 1 |  | 0 |  | 0 |  | 0 | 21 | 0 | 0 | 0 | 0 | 0 |  | Vlastní | Indiv | 0 | 0 |  | Práce | Běžná |  |  |  | POL1_1
20 | 2.2 | Žaluziová klapka samotížná nástěnná pro překrytí otvoru prům.125 mm. Materiál plast odolný proti UV, záření. | ks. | 1 |  | 0 |  | 0 |  | 0 | 21 | 0 | 0 | 0 | 0 | 0 |  | Vlastní | Indiv | 0 | 0 |  | Specifikace | Běžná |  |  |  | POL3_0
21 | Pol__0021 | Montáž spiropotrubí z pozink.plechu prům.100 mm | bm. | 1 |  | 0 |  | 0 |  | 0 | 21 | 0 | 0 | 0 | 0 | 0 |  | Vlastní | Indiv | 0 | 0 |  | Práce | Běžná |  |  |  | POL1_1
22 | Pol__0022 | Spiropotrubí zpozink.plechu do prům.100 mm, 0% tvar. | bm. | 1 |  | 0 |  | 0 |  | 0 | 21 | 0 | 0 | 0 | 0 | 0 |  | Vlastní | Indiv | 0 | 0 |  | Práce | Běžná |  |  |  | POL1_1
23 | Pol__0023 | Montáž spiropotrubí z pozink.plechu prům.125 mm | bm. | 5 |  | 0 |  | 0 |  | 0 | 21 | 0 | 0 | 0 | 0 | 0 |  | Vlastní | Indiv | 0 | 0 |  | Práce | Běžná |  |  |  | POL1_1
24 | Pol__0024 | Spiropotrubí zpozink.plechu do prům.125 mm, 30% tvar. | bm. | 5 |  | 0 |  | 0 |  | 0 | 21 | 0 | 0 | 0 | 0 | 0 |  | Vlastní | Indiv | 0 | 0 |  | Práce | Běžná |  |  |  | POL1_1
Díl: | _3 | Zař.č.3 Těsnící, spojovací a pomocný materiál |  |  |  | 0 |  | 0 |  | 0 |  | 0 |  | 0 |  | 0 |  |  |  |  | 0 | [6 empty] | DIL
25 | Pol__0025 | Spojovací materiál pozinkovaný | kg. | 26 |  | 0 |  | 0 |  | 0 | 21 | 0 | 0 | 0 | 0 | 0 |  | Vlastní | Indiv | 0 | 0 |  | Práce | Běžná |  |  |  | POL1_1
26 | Pol__0026 | Závěsný materiál pozinkovaný s pryžovými silentbloky | kg. | 25 |  | 0 |  | 0 |  | 0 | 21 | 0 | 0 | 0 | 0 | 0 |  | Vlastní | Indiv | 0 | 0 |  | Práce | Běžná |  |  |  | POL1_1
27 | Pol__0027 | Závitová tyč prům.8 pozinkovaná | kg. | 21 |  | 0 |  | 0 |  | 0 | 21 | 0 | 0 | 0 | 0 | 0 |  | Vlastní | Indiv | 0 | 0 |  | Práce | Běžná |  |  |  | POL1_1
28 | Pol__0028 | Těsnění pryžové samolepící | bm. | 10 |  | 0 |  | 0 |  | 0 | 21 | 0 | 0 | 0 | 0 | 0 |  | Vlastní | Indiv | 0 | 0 |  | Práce | Běžná |  |  |  | POL1_1
29 | Pol__0029 | Těsnící páska na spiropotrubí | bal. | 2 |  | 0 |  | 0 |  | 0 | 21 | 0 | 0 | 0 | 0 | 0 |  | Vlastní | Indiv | 0 | 0 |  | Práce | Běžná |  |  |  | POL1_1
30 | Pol__0030 | Tepelná izolace z minerální plsti tl.4cm obalená Al folií | bal. | 12 |  | 0 |  | 0 |  | 0 | 21 | 0 | 0 | 0 | 0 | 0 |  | Vlastní | Indiv | 0 | 0 |  | Práce | Běžná |  |  |  | POL1_1
31 | Pol__0031 | Zednické přípomoci | hod. | 6 |  | 0 |  | 0 |  | 0 | 21 | 0 | 0 | 0 | 0 | 0 |  | Vlastní | Indiv | 0 | 0 |  | Práce | Běžná |  |  |  | POL1_1
32 | Pol__0032 | Doprava | km. | 180 |  | 0 |  | 0 |  | 0 | 21 | 0 | 0 | 0 | 0 | 0 |  | Vlastní | Indiv | 0 | 0 |  | Práce | Běžná |  |  |  | POL1_1
33 | Pol__0033 | Komplexní vyzkoušeníměření parametrů a vypracování protokolů. Zaškolení obsluhy. Dokumentace, skutečného provedení | hod. | 12 |  | 0 |  | 0 |  | 0 | 21 | 0 | 0 | 0 | 0 | 0 |  | Vlastní | Indiv | 0 | 0 |  | Práce | Běžná |  |  |  | POL1_1
[26 empty] | 15 | 21 | DPH
| Celkem |  |  |  |  | 0 | [19 empty] | 0 | 0 | SUM
END
Note on S6: Jedná se o informaci, zda se jedná o položku, která je do rozpočtu zadána z cenové soustavy RTS, nebo vlastní.
Note on T6: Jedná se o název CÚ, která je zadána u položky rozpočtu