## Uchazeč
Vyplňte následující údaje o Vaší společnosti
Obchodní název
Ulice a č.p.
Místo
PSČ
IČO
DIČ
Kontaktní osoba
telefon, fax
e-mail
Poznámka :
Ve všech listech tohoto souboru můžete měnit pouze buňky s modrým pozadím. Jedná se o tyto údaje : - údaje o firmě - jednotkové ceny položek zadané na maximálně dvě desetinná místa

## Stavba
-1
Soupis stavebních prací, dodávek a služeb
| Stavba : |  | SE1701
Výstavba výrobní haly sklovláknobetobetonových dílců DAKOBET
| Zadavatel : |  |  |  | IČO :
DIČ :
| Projektant : |  |  |  | IČO :
DIČ :
Rekapitulace stavebních objektů a provozních souborů
| Číslo a název objektu / provozního souboru |  |  |  | JKSO | Počet | Cena
| Ostatní a vedlejší náklady |  |  |  |  | 1
| 00 | Vedlejší a ostatní náklady |  |  |  |  | 0 | = | =
| Stavební objekt |  |  |  |  | 1
| SO 01 | Výrobní hala |  |  |  |  | #REF! | = | =
| Inženýrský objekt |  |  |  |  | 5
| IO 01 | Hrubé terénní úpravy |  |  |  |  | 0 | = | =
| IO 02 | Zpevněné plochy, terénní a sadové úpravy |  |  |  |  | 0 | = | =
| IO 03 | Retence dešťových vod |  |  |  |  | 0 | = | =
| IO 04 | Přípojka NN |  |  |  |  | 0 | = | =
| IO 05 | Demolice |  |  |  |  | 0 | = | =
| Celkem za stavbu | [5 empty] | #REF!
Rekapitulace dílů
| Číslo | Název |  |  |  |  | Celkem
| 005 | Bourání a obnovení komunikace pro sítě |  |  |  |  | 0
| 1 | Zemní práce |  |  |  |  | 0
| 18 | Povrchové úpravy terénu |  |  |  |  | 0
| 2 | Základy a zvláštní zakládání |  |  |  |  | 0
| 211 | Základové nosníky |  |  |  |  | 0
| 212 | Drenáže |  |  |  |  | 0
| 22 | Piloty |  |  |  |  | 0
| 3 | Svislé a kompletní konstrukce |  |  |  |  | 0
| 310 | Konstrukce montované z PREFA dílů |  |  |  |  | 0
| 317 | Stropní panely |  |  |  |  | 0
| 338 | Vyrovnávací terénní zídky z palisád |  |  |  |  | 0
| 3421 | Opláštění fasád panely sedvičovými |  |  |  |  | 0
| 38 | Kompletní konstrukce |  |  |  |  | 0
| 4 | Vodorovné konstrukce |  |  |  |  | 0
| 432 | Schody v terénu |  |  |  |  | 0
| 5 | Komunikace |  |  |  |  | 0
| 51 | Nový živičný kryt vozovky |  |  |  |  | 0
| 52 | Podkladní kce živičné vozovky |  |  |  |  | 0
| 53 | Doplnění konstrukce živičné vozovky |  |  |  |  | 0
| 54 | Parkovací stání |  |  |  |  | 0
| 550 | Chodníky |  |  |  |  | 0
| 61 | Úpravy povrchů vnitřní |  |  |  |  | 0
| 62 | Úpravy povrchů vnější |  |  |  |  | 0
| 63 | Podlahy a podlahové konstrukce |  |  |  |  | 0
| 631 | Podlahová deska |  |  |  |  | 0
| 632 | Okapový chodník |  |  |  |  | 0
| 64 | Výplně otvorů |  |  |  |  | 0
| 8 | Trubní vedení |  |  |  |  | 0
| 800.1 | Rozvaděče |  |  |  |  | 0
| 800.10 | Zemní a stavební práce |  |  |  |  | 0
| 800.11 | HZS |  |  |  |  | 0
| 800.12 | Revize |  |  |  |  | 0
| 800.2 | Osvětlení |  |  |  |  | 0
| 800.3 | Kabely |  |  |  |  | 0
| 800.4 | Kabely - dle vyhl. 23/2008Sb B2ca, s1, d0 |  |  |  |  | 0
| 800.5 | Kabelové trasy |  |  |  |  | 0
| 800.6 | Instalační přístroje |  |  |  |  | 0
| 800.7 | Hromosvod a uzemnění |  |  |  |  | 0
| 800.8 | Podružný materiál |  |  |  |  | 0
| 800.9 | Ostatní práce a činnosti |  |  |  |  | 0
| 91 | Doplňující práce na komunikaci |  |  |  |  | 0
| 93 | Dokončovací práce inženýrských staveb |  |  |  |  | 0
| 94 | Lešení a stavební výtahy |  |  |  |  | 0
| 95 | Dokončovací konstrukce na pozemních stavbách |  |  |  |  | 0
| 952 | Výpis skladeb konstrukcí-necenit |  |  |  |  | 0
| 96 | Bourání konstrukcí |  |  |  |  | 0
| 98 | Demolice |  |  |  |  | 0
| 99 | Staveništní přesun hmot |  |  |  |  | 0
| D.5.1 | Rozvaděče |  |  |  |  | 0
| D.5.2 | Kabely |  |  |  |  | 0
| D.5.3 | Kabelové trasy |  |  |  |  | 0
| D.5.4 | Hromosvod a uzemnění |  |  |  |  | 0
| D.5.5 | Podružný materiál |  |  |  |  | 0
| D.5.6 | Zemní a stavební práce |  |  |  |  | 0
| D.5.7 | HZS |  |  |  |  | 0
| D.5.8 | Revize |  |  |  |  | 0
| 711 | Izolace proti vodě |  |  |  |  | 0
| 712 | Živičné krytiny |  |  |  |  | 0
| 713 | Izolace tepelné |  |  |  |  | 0
| 721 | Vnitřní kanalizace |  |  |  |  | 0
| 722 | Vnitřní vodovod |  |  |  |  | 0
| 723 | Vnitřní plynovod |  |  |  |  | 0
| 724 | Strojní vybavení |  |  |  |  | 0
| 725 | Zařizovací předměty |  |  |  |  | 0
| 728 | Vzduchotechnika |  |  |  |  | 0
| 72801 | Zařízení č. 1 - Větrání šaten a sociálních zařízení |  |  |  |  | 0
| 72802 | Zařízení č. 2 - Větrání sociálních zařízení |  |  |  |  | 0
| 72803 | Zařízení č. 3 - Odvod výfukových plynů |  |  |  |  | 0
| 72804 | Zařízení č. 4 - Větrání výrobních prostorů |  |  |  |  | 0
| 732 | Strojovny |  |  |  |  | 0
| 733 | Rozvod potrubí |  |  |  |  | 0
| 734 | Armatury |  |  |  |  | 0
| 735 | Otopná tělesa |  |  |  |  | 0
| 762 | Konstrukce tesařské |  |  |  |  | 0
| 764 | Konstrukce klempířské |  |  |  |  | 0
| 766 | Konstrukce truhlářské |  |  |  |  | 0
| 7661 | Výplně otvorů prof. EURO |  |  |  |  | #REF!
| 767 | Konstrukce zámečnické |  |  |  |  | 0
| 7671 | Vratové systémy |  |  |  |  | 0
| 7672 | Střešní světlíky |  |  |  |  | 0
| 7673 | Stěny montované lehké |  |  |  |  | 0
| 769 | Otvorové prvky z plastu |  |  |  |  | 0
| 771 | Podlahy z dlaždic a obklady |  |  |  |  | 0
| 781 | Obklady keramické |  |  |  |  | 0
| 783 | Nátěry |  |  |  |  | 0
| 784 | Malby |  |  |  |  | 0
| M2201 | Příprava kabelových tras, montáž + dodávka |  |  |  |  | 0
| M2202 | Zemní práce při montážích, montáž + dodávka |  |  |  |  | 0
| M2203 | Rozvod telefonu - montáž |  |  |  |  | 0
| M2204 | Rozvod telefonu - dodávka |  |  |  |  | 0
| M2205 | Rozvod univerzální kabelové sítě - montáž |  |  |  |  | 0
| M2206 | Rozvod univerzální kabelové sítě - dodávka |  |  |  |  | 0
| M2207 | Rozvod datové sítě - montáž |  |  |  |  | 0
| M2208 | Rozvod datové sítě - dodávka |  |  |  |  | 0
| M2209 | Rozvod e.zabezpečovací signalizace - montáž |  |  |  |  | 0
| M2210 | Rozvod e.zabezpečovací signalizace - dodávka |  |  |  |  | 0
| M23 | Montáže potrubí |  |  |  |  | 0
| M43 | Montáže ocelových konstrukcí |  |  |  |  | 0
| D96 | Přesuny suti a vybouraných hmot |  |  |  |  | 0
| VN | Vedlejší náklady |  |  |  |  | 0
| ON | Ostatní náklady |  |  |  |  | 0
| Cena celkem | [5 empty] | #REF!

## VzorObjekt (hidden)
Stavba : | SE1701 | Výstavba výrobní haly sklovláknobetobetonových dílců DAKOBET
Objekt : |  |  | JKSO :
Rekapitulace stavebního objektu
Zákl. údaje | 0
0
Třídník stavebních objektů:

## VzorPolozky (hidden)
Položkový rozpočet
S:
O:
R:
P.č. | Číslo položky | Název položky | MJ | množství | cena / MJ | celkem

## Rekapitulace Objekt 00 (hidden)
Stavba : | SE1701 | Výstavba výrobní haly sklovláknobetobetonových dílců DAKOBET
Objekt : | 00 | Vedlejší a ostatní náklady |  |  | JKSO : |  | NAK
Rekapitulace stavebního objektu
Zákl. údaje | 00
Vedlejší a ostatní náklady
Třídník stavebních objektů:
Rekapitulace soupisů náležejících k objektu
Soupis | [5 empty] | Cena (Kč)
9991 | Vedlejší a ostatní náklady |  |  |  |  | 0 | 0 | 0
| Celkem objekt |  | 00 |  |  | 0
Rekapitulace soupisu |  |  | 9991 | Vedlejší a ostatní náklady |  |  |  |  | Vedlejší a ostatní náklady
Stavební díl | [5 empty] | Cena (Kč)
VN | Vedlejší náklady |  |  |  |  | 0
ON | Ostatní náklady |  |  |  |  | 0
| Celkem soupis |  | 9991 |  |  | 0

## 00 9991 Naklady
Soupis vedlejších a ostatních nákladů | [14 empty] | #LevelZatrideniCeniku#
S: | SE1701 | Výstavba výrobní haly sklovláknobetobetonových dílců DAKOBET
O: | 00 | Vedlejší a ostatní náklady | [12 empty] | NAK
R: | 9991 | Vedlejší a ostatní náklady
[18 empty] | 15 | 21
P.č. | Číslo položky | Název položky | MJ | množství | cena / MJ | celkem | DPH | cena s DPH | hmotnost / MJ | hmotnost celk.(t) | dem. hmotnost / MJ | dem. hmotnost celk.(t) | Ceník | Cen. soustava |  |  |  | 0 | 0
| Ceník, kapitola | Poznámka uchazeče
Díl: | VN | Vedlejší náklady |  |  | 0 |  |  | 0 |  | 0 |  | 0 |  |  |  | DIL
1 | 005111020R | Vytyčení stavby | Soubor | 1 |  | 0 | 21 | 0 | 0 | 0 | 0 | 0 |  | RTS 17/ I |  | POL99_8 | 21
|  | Geodetické zaměření rohů stavby, stabilizace bodů a sestavení laviček. | [13 empty] | POP
|  | Vyhotovení protokolu o vytyčení stavby se seznamem souřadnic vytyčených bodů a jejich polohopisnými (S-JTSK) a výškopisnými (Bpv) hodnotami. | [13 empty] | POP
2 | 005111021R | Vytyčení inženýrských sítí | Soubor | 1 |  | 0 | 21 | 0 | 0 | 0 | 0 | 0 |  | RTS 17/ I |  | POL99_8 | 21
|  | Zaměření a vytýčení stávajících inženýrských sítí v místě stavby z hlediska jejich ochrany při provádění stavby. | [13 empty] | POP
3 | 005121 R | Zařízení staveniště | Soubor | 1 |  | 0 | 21 | 0 | 0 | 0 | 0 | 0 |  | RTS 17/ I |  | POL99_2 | 21
|  | Veškeré náklady spojené s vybudováním, provozem a odstraněním zařízení staveniště. | [13 empty] | POP
4 | 005124010R | Koordinační činnost | Soubor | 1 |  | 0 | 21 | 0 | 0 | 0 | 0 | 0 |  | Vlastní |  | POL99_2 | 21
|  | Koordinace stavebních a technologických dodávek stavby. | [13 empty] | POP
Díl: | ON | Ostatní náklady |  |  | 0 |  |  | 0 |  | 0 |  | 0 |  |  |  | DIL
5 | 004111010R | Průzkumné práce | Soubor | 1 |  | 0 | 21 | 0 | 0 | 0 | 0 | 0 |  | RTS 17/ I |  | POL99_8 | 21
|  | Náklady na provedení průzkumů nebo doplnění stávajících průzkumů, pokud je obchodní podmínky vyžadují a tyto průzkumy nejsou v dostatečném rozsahu součástí projektové dokumentace. Jedná se zejména o Geologický – inženýrsko-geologický / radonový / hydrogeologický / pedologický průzkum, botanický a zoologický průzkum, stavební průzkum – umělecko historický / stavebně statický a případný průzkum výskytu nebezpečných látek – odpadu / munice / výbušnin apod. | [13 empty] | POP
6 | 004111020R | Vypracování projektové dokumentace | Soubor | 1 |  | 0 | 21 | 0 | 0 | 0 | 0 | 0 |  | RTS 17/ I |  | POL99_8 | 21
|  | Náklady spojené s vypracováním projektové dokumentace, většinou v obsahu a rozsahu projektové dokumentace pro provádění stavby, ale mohou zde být obsaženy i náklady na jiné stupně projektové dokumentace, pokud jsou součástí požadavků objednatele. | [13 empty] | POP
7 | 005211010R | Předání a převzetí staveniště | Soubor | 1 |  | 0 | 21 | 0 | 0 | 0 | 0 | 0 |  | Vlastní |  | POL99_8 | 21
|  | Náklady spojené s účastí zhotovitele na předání a převzetí staveniště. | [13 empty] | POP
8 | 005211020R | Ochrana stávajících inženýrských sítí na staveništ | Soubor | 1 |  | 0 | 21 | 0 | 0 | 0 | 0 | 0 |  | RTS 17/ I |  | POL99_8 | 21
|  | Náklady na přezkoumání podkladů objednatele o stavu inženýrských sítí probíhajících staveništěm nebo dotčenými stavbou i mimo území staveniště, kontrola vytýčení jejich skutečné trasy a provedení ochranných opatření pro zabezpečení stávajících inženýrských sítí. | [13 empty] | POP
9 | 005211080R | Bezpečnostní a hygienická opatření na staveništi | Soubor | 1 |  | 0 | 21 | 0 | 0 | 0 | 0 | 0 |  | Vlastní |  | POL99_8 | 21
|  | Náklady na ochranu staveniště před vstupem nepovolaných osob, včetně příslušného značení, náklady na osvětlení staveniště, náklady na vypracování potřebné dokumentace pro provoz staveniště z hlediska požární ochrany (požární řád a poplachová směrnice) a z hlediska provozu staveniště (provozně dopravní řád). | [13 empty] | POP
10 | 005231010R | Revize | Soubor | 1 |  | 0 | 21 | 0 | 0 | 0 | 0 | 0 |  | RTS 17/ I |  | POL99_8 | 21
|  | náklady spojené s provedením všech technickými normami předepsaných zkoušek a revizí stavebních konstrukcí nebo stavebních prací. | [13 empty] | POP
11 | 005231020R | Individuální a komplexní vyzkoušení | Soubor | 1 |  | 0 | 21 | 0 | 0 | 0 | 0 | 0 |  | RTS 17/ I |  | POL99_8 | 21
|  | Náklady na individuální zkoušky dodaných a smontovaných technologických zařízení včetně komplexního vyzkoušení. | [13 empty] | POP
12 | 005231040R | Provozní řády | Soubor | 1 |  | 0 | 21 | 0 | 0 | 0 | 0 | 0 |  | RTS 17/ I |  | POL99_8 | 21
|  | Náklady zhotovitele na vypracování provozních řádů pro zkušební či trvalý provoz včetně nákladů na předání všech návodů k obsluze a údržbě pro technologická zařízení a včetně zaškolení obsluhy objednatele. | [13 empty] | POP
13 | 00524 R | Předání a převzetí díla | Soubor | 1 |  | 0 | 21 | 0 | 0 | 0 | 0 | 0 |  | RTS 17/ I |  | POL99_8 | 21
|  | Náklady zhotovitele, které vzniknou v souvislosti s povinnostmi zhotovitele při předání a převzetí díla. | [13 empty] | POP
14 | 005241010R | Dokumentace skutečného provedení | Soubor | 1 |  | 0 | 21 | 0 | 0 | 0 | 0 | 0 |  | Vlastní |  | POL99_8 | 21
|  | Náklady na vyhotovení dokumentace skutečného provedení stavby a její předání objednateli v požadované formě a požadovaném počtu. | [13 empty] | POP
15 | 005241020R | Geodetické zaměření skutečného provedení | Soubor | 1 |  | 0 | 21 | 0 | 0 | 0 | 0 | 0 |  | RTS 17/ I |  | POL99_8 | 21
|  | Náklady na provedení skutečného zaměření stavby v rozsahu nezbytném pro zápis změny do katastru nemovitostí. | [13 empty] | POP
16 | 005261010R | Pojištění dodavatele a pojištění díla | Soubor | 1 |  | 0 | 21 | 0 | 0 | 0 | 0 | 0 |  | RTS 17/ I |  | POL99_8 | 21
|  | Náklady spojené s povinným pojištěním dodavatele nebo stavebního díla či jeho části, v rozsahu obchodních podmínek. | [13 empty] | POP
17 | 00528 R | Podmínky dotačních programů | Soubor | 1 |  | 0 | 21 | 0 | 0 | 0 | 0 | 0 |  | RTS 17/ I |  | POL99_8 | 21
|  | Náklady zhotovitele, které vznikají v souvislosti se specifickými obchodními podmínkami objednatele. | [13 empty] | POP
18 | 005281010R | Propagace | Soubor | 1 |  | 0 | 21 | 0 | 0 | 0 | 0 | 0 |  | RTS 17/ I |  | POL99_8 | 21
|  | Náklady spojené s povinnou publicitou, pokud ji objednatel požaduje. Zahrnuje zejména náklady na propagační a informační billboardy, tabule, internetovou propagaci, tiskoviny apod. | [13 empty] | POP
| Celkem za objekt |  |  |  |  | 0

## Rekapitulace Objekt SO 01
Stavba : | SE1701 | Výstavba výrobní haly sklovláknobetobetonových dílců DAKOBET
Objekt : | SO 01 | Výrobní hala |  |  | JKSO : |  | STA
Rekapitulace stavebního objektu
Zákl. údaje | SO 01
Výrobní hala
Třídník stavebních objektů:
Rekapitulace soupisů náležejících k objektu
Soupis | [5 empty] | Cena (Kč)
D.1.01 | Spodní stavba |  |  |  |  | 0 | 0 | 0
D.1.02 | Vrchní stavba |  |  |  |  | #REF! | 0 | 0
D.1.03 | Retenční nádrž |  |  |  |  | 0 | 0 | 0
D.1.04 | Vymívací vana v ose A |  |  |  |  | 0 | 0 | 0
D.1.05 | Vymívací vana v ose D |  |  |  |  | 0 | 0 | 0
D.1.06 | Sedimentační jímka A |  |  |  |  | 0 | 0 | 0
D.1.07 | Sedimentační jímka B |  |  |  |  | 0 | 0 | 0
D.1.08 | Sběrný kanál |  |  |  |  | 0 | 0 | 0
D.1.09 | Usazovací jímka |  |  |  |  | 0 | 0 | 0
D.1.10 | Recirkulace |  |  |  |  | 0 | 0 | 0
D.1.400 | ZTI |  |  |  |  | 0 | 0 | 0
D.1.500 | Plynovod |  |  |  |  | 0 | 0 | 0
D.1.600 | Vzduchotechnika |  |  |  |  | 0 | 0 | 0
D.1.700 | Ústřední vytápění |  |  |  |  | 0 | 0 | 0
D.1.800 | Elektromontáže |  |  |  |  | 0 | 0 | 0
D.1.900 | Rozvody slaboproudu |  |  |  |  | 0 | 0 | 0
| Celkem objekt |  | SO 01 |  |  | #REF!
Rekapitulace soupisu |  |  | D.1.01 | Spodní stavba |  |  |  |  | Spodní stavba
Stavební díl | [5 empty] | Cena (Kč)
1 | Zemní práce |  |  |  |  | 0
2 | Základy a zvláštní zakládání |  |  |  |  | 0
211 | Základové nosníky |  |  |  |  | 0
22 | Piloty |  |  |  |  | 0
317 | Stropní panely |  |  |  |  | 0
631 | Podlahová deska |  |  |  |  | 0
8 | Trubní vedení |  |  |  |  | 0
95 | Dokončovací konstrukce na pozemních stavbách |  |  |  |  | 0
99 | Staveništní přesun hmot |  |  |  |  | 0
711 | Izolace proti vodě |  |  |  |  | 0
767 | Konstrukce zámečnické |  |  |  |  | 0
| Celkem soupis |  | D.1.01 |  |  | 0
Rekapitulace soupisu |  |  | D.1.02 | Vrchní stavba |  |  |  |  | Vrchní stavba
Stavební díl | [5 empty] | Cena (Kč)
3 | Svislé a kompletní konstrukce |  |  |  |  | 0
310 | Konstrukce montované z PREFA dílů |  |  |  |  | 0
3421 | Opláštění fasád panely sedvičovými |  |  |  |  | 0
4 | Vodorovné konstrukce |  |  |  |  | 0
61 | Úpravy povrchů vnitřní |  |  |  |  | 0
62 | Úpravy povrchů vnější |  |  |  |  | 0
63 | Podlahy a podlahové konstrukce |  |  |  |  | 0
64 | Výplně otvorů |  |  |  |  | 0
94 | Lešení a stavební výtahy |  |  |  |  | 0
95 | Dokončovací konstrukce na pozemních stavbách |  |  |  |  | 0
952 | Výpis skladeb konstrukcí-necenit |  |  |  |  | 0
99 | Staveništní přesun hmot |  |  |  |  | 0
711 | Izolace proti vodě |  |  |  |  | 0
712 | Živičné krytiny |  |  |  |  | 0
713 | Izolace tepelné |  |  |  |  | 0
762 | Konstrukce tesařské |  |  |  |  | 0
764 | Konstrukce klempířské |  |  |  |  | 0
766 | Konstrukce truhlářské |  |  |  |  | 0
7661 | Výplně otvorů prof. EURO |  |  |  |  | #REF!
767 | Konstrukce zámečnické |  |  |  |  | 0
7671 | Vratové systémy |  |  |  |  | 0
7672 | Střešní světlíky |  |  |  |  | 0
7673 | Stěny montované lehké |  |  |  |  | 0
769 | Otvorové prvky z plastu |  |  |  |  | 0
771 | Podlahy z dlaždic a obklady |  |  |  |  | 0
781 | Obklady keramické |  |  |  |  | 0
783 | Nátěry |  |  |  |  | 0
784 | Malby |  |  |  |  | 0
M43 | Montáže ocelových konstrukcí |  |  |  |  | 0
| Celkem soupis |  | D.1.02 |  |  | #REF!
Rekapitulace soupisu |  |  | D.1.03 | Retenční nádrž |  |  |  |  | Retenční nádrž
Stavební díl | [5 empty] | Cena (Kč)
1 | Zemní práce |  |  |  |  | 0
38 | Kompletní konstrukce |  |  |  |  | 0
63 | Podlahy a podlahové konstrukce |  |  |  |  | 0
8 | Trubní vedení |  |  |  |  | 0
93 | Dokončovací práce inženýrských staveb |  |  |  |  | 0
95 | Dokončovací konstrukce na pozemních stavbách |  |  |  |  | 0
99 | Staveništní přesun hmot |  |  |  |  | 0
| Celkem soupis |  | D.1.03 |  |  | 0
Rekapitulace soupisu |  |  | D.1.04 | Vymívací vana v ose A |  |  |  |  | Vymívací vana v ose A
Stavební díl | [5 empty] | Cena (Kč)
38 | Kompletní konstrukce |  |  |  |  | 0
63 | Podlahy a podlahové konstrukce |  |  |  |  | 0
93 | Dokončovací práce inženýrských staveb |  |  |  |  | 0
95 | Dokončovací konstrukce na pozemních stavbách |  |  |  |  | 0
99 | Staveništní přesun hmot |  |  |  |  | 0
767 | Konstrukce zámečnické |  |  |  |  | 0
| Celkem soupis |  | D.1.04 |  |  | 0
Rekapitulace soupisu |  |  | D.1.05 | Vymívací vana v ose D |  |  |  |  | Vymívací vana v ose D
Stavební díl | [5 empty] | Cena (Kč)
38 | Kompletní konstrukce |  |  |  |  | 0
63 | Podlahy a podlahové konstrukce |  |  |  |  | 0
93 | Dokončovací práce inženýrských staveb |  |  |  |  | 0
95 | Dokončovací konstrukce na pozemních stavbách |  |  |  |  | 0
99 | Staveništní přesun hmot |  |  |  |  | 0
767 | Konstrukce zámečnické |  |  |  |  | 0
| Celkem soupis |  | D.1.05 |  |  | 0
Rekapitulace soupisu |  |  | D.1.06 | Sedimentační jímka A |  |  |  |  | Sedimentační jímka A
Stavební díl | [5 empty] | Cena (Kč)
1 | Zemní práce |  |  |  |  | 0
38 | Kompletní konstrukce |  |  |  |  | 0
63 | Podlahy a podlahové konstrukce |  |  |  |  | 0
93 | Dokončovací práce inženýrských staveb |  |  |  |  | 0
95 | Dokončovací konstrukce na pozemních stavbách |  |  |  |  | 0
99 | Staveništní přesun hmot |  |  |  |  | 0
767 | Konstrukce zámečnické |  |  |  |  | 0
| Celkem soupis |  | D.1.06 |  |  | 0
Rekapitulace soupisu |  |  | D.1.07 | Sedimentační jímka B |  |  |  |  | Sedimentační jímka B
Stavební díl | [5 empty] | Cena (Kč)
1 | Zemní práce |  |  |  |  | 0
38 | Kompletní konstrukce |  |  |  |  | 0
63 | Podlahy a podlahové konstrukce |  |  |  |  | 0
93 | Dokončovací práce inženýrských staveb |  |  |  |  | 0
95 | Dokončovací konstrukce na pozemních stavbách |  |  |  |  | 0
99 | Staveništní přesun hmot |  |  |  |  | 0
767 | Konstrukce zámečnické |  |  |  |  | 0
| Celkem soupis |  | D.1.07 |  |  | 0
Rekapitulace soupisu |  |  | D.1.08 | Sběrný kanál |  |  |  |  | Sběrný kanál
Stavební díl | [5 empty] | Cena (Kč)
38 | Kompletní konstrukce |  |  |  |  | 0
63 | Podlahy a podlahové konstrukce |  |  |  |  | 0
93 | Dokončovací práce inženýrských staveb |  |  |  |  | 0
95 | Dokončovací konstrukce na pozemních stavbách |  |  |  |  | 0
99 | Staveništní přesun hmot |  |  |  |  | 0
767 | Konstrukce zámečnické |  |  |  |  | 0
| Celkem soupis |  | D.1.08 |  |  | 0
Rekapitulace soupisu |  |  | D.1.09 | Usazovací jímka |  |  |  |  | Usazovací jímka
Stavební díl | [5 empty] | Cena (Kč)
38 | Kompletní konstrukce |  |  |  |  | 0
63 | Podlahy a podlahové konstrukce |  |  |  |  | 0
93 | Dokončovací práce inženýrských staveb |  |  |  |  | 0
95 | Dokončovací konstrukce na pozemních stavbách |  |  |  |  | 0
99 | Staveništní přesun hmot |  |  |  |  | 0
| Celkem soupis |  | D.1.09 |  |  | 0
Rekapitulace soupisu |  |  | D.1.10 | Recirkulace |  |  |  |  | Recirkulace
Stavební díl | [5 empty] | Cena (Kč)
38 | Kompletní konstrukce |  |  |  |  | 0
63 | Podlahy a podlahové konstrukce |  |  |  |  | 0
8 | Trubní vedení |  |  |  |  | 0
93 | Dokončovací práce inženýrských staveb |  |  |  |  | 0
95 | Dokončovací konstrukce na pozemních stavbách |  |  |  |  | 0
99 | Staveništní přesun hmot |  |  |  |  | 0
| Celkem soupis |  | D.1.10 |  |  | 0
Rekapitulace soupisu |  |  | D.1.400 | ZTI |  |  |  |  | ZTI
Stavební díl | [5 empty] | Cena (Kč)
005 | Bourání a obnovení komunikace pro sítě |  |  |  |  | 0
1 | Zemní práce |  |  |  |  | 0
4 | Vodorovné konstrukce |  |  |  |  | 0
8 | Trubní vedení |  |  |  |  | 0
99 | Staveništní přesun hmot |  |  |  |  | 0
721 | Vnitřní kanalizace |  |  |  |  | 0
722 | Vnitřní vodovod |  |  |  |  | 0
724 | Strojní vybavení |  |  |  |  | 0
725 | Zařizovací předměty |  |  |  |  | 0
| Celkem soupis |  | D.1.400 |  |  | 0
Rekapitulace soupisu |  |  | D.1.500 | Plynovod |  |  |  |  | Plynovod
Stavební díl | [5 empty] | Cena (Kč)
005 | Bourání a obnovení komunikace pro sítě |  |  |  |  | 0
1 | Zemní práce |  |  |  |  | 0
4 | Vodorovné konstrukce |  |  |  |  | 0
8 | Trubní vedení |  |  |  |  | 0
99 | Staveništní přesun hmot |  |  |  |  | 0
723 | Vnitřní plynovod |  |  |  |  | 0
M23 | Montáže potrubí |  |  |  |  | 0
| Celkem soupis |  | D.1.500 |  |  | 0
Rekapitulace soupisu |  |  | D.1.600 | Vzduchotechnika |  |  |  |  | Vzduchotechnika
Stavební díl | [5 empty] | Cena (Kč)
728 | Vzduchotechnika |  |  |  |  | 0
72801 | Zařízení č. 1 - Větrání šaten a sociálních zařízení |  |  |  |  | 0
72802 | Zařízení č. 2 - Větrání sociálních zařízení |  |  |  |  | 0
72803 | Zařízení č. 3 - Odvod výfukových plynů |  |  |  |  | 0
72804 | Zařízení č. 4 - Větrání výrobních prostorů |  |  |  |  | 0
| Celkem soupis |  | D.1.600 |  |  | 0
Rekapitulace soupisu |  |  | D.1.700 | Ústřední vytápění |  |  |  |  | Ústřední vytápění
Stavební díl | [5 empty] | Cena (Kč)
713 | Izolace tepelné |  |  |  |  | 0
732 | Strojovny |  |  |  |  | 0
733 | Rozvod potrubí |  |  |  |  | 0
734 | Armatury |  |  |  |  | 0
735 | Otopná tělesa |  |  |  |  | 0
767 | Konstrukce zámečnické |  |  |  |  | 0
783 | Nátěry |  |  |  |  | 0
| Celkem soupis |  | D.1.700 |  |  | 0
Rekapitulace soupisu |  |  | D.1.800 | Elektromontáže |  |  |  |  | Elektromontáže
Stavební díl | [5 empty] | Cena (Kč)
800.1 | Rozvaděče |  |  |  |  | 0
800.10 | Zemní a stavební práce |  |  |  |  | 0
800.11 | HZS |  |  |  |  | 0
800.12 | Revize |  |  |  |  | 0
800.2 | Osvětlení |  |  |  |  | 0
800.3 | Kabely |  |  |  |  | 0
800.4 | Kabely - dle vyhl. 23/2008Sb B2ca, s1, d0 |  |  |  |  | 0
800.5 | Kabelové trasy |  |  |  |  | 0
800.6 | Instalační přístroje |  |  |  |  | 0
800.7 | Hromosvod a uzemnění |  |  |  |  | 0
800.8 | Podružný materiál |  |  |  |  | 0
800.9 | Ostatní práce a činnosti |  |  |  |  | 0
| Celkem soupis |  | D.1.800 |  |  | 0
Rekapitulace soupisu |  |  | D.1.900 | Rozvody slaboproudu |  |  |  |  | Rozvody slaboproudu
Stavební díl | [5 empty] | Cena (Kč)
M2201 | Příprava kabelových tras, montáž + dodávka |  |  |  |  | 0
M2202 | Zemní práce při montážích, montáž + dodávka |  |  |  |  | 0
M2203 | Rozvod telefonu - montáž |  |  |  |  | 0
M2204 | Rozvod telefonu - dodávka |  |  |  |  | 0
M2205 | Rozvod univerzální kabelové sítě - montáž |  |  |  |  | 0
M2206 | Rozvod univerzální kabelové sítě - dodávka |  |  |  |  | 0
M2207 | Rozvod datové sítě - montáž |  |  |  |  | 0
M2208 | Rozvod datové sítě - dodávka |  |  |  |  | 0
M2209 | Rozvod e.zabezpečovací signalizace - montáž |  |  |  |  | 0
M2210 | Rozvod e.zabezpečovací signalizace - dodávka |  |  |  |  | 0
| Celkem soupis |  | D.1.900 |  |  | 0

## SO 01 D.1.01 Pol
Položkový soupis prací a dodávek | [14 empty] | #LevelZatrideniCeniku#
S: | SE1701 | Výstavba výrobní haly sklovláknobetobetonových dílců DAKOBET
O: | SO 01 | Výrobní hala | [12 empty] | STA
R: | D.1.01 | Spodní stavba
[19 empty] | 15 | 21
P.č. | Číslo položky | Název položky | MJ | množství | cena / MJ | celkem | DPH | cena s DPH | hmotnost / MJ | hmotnost celk.(t) | dem. hmotnost / MJ | dem. hmotnost celk.(t) | Ceník | Cen. soustava |  |  |  |  | 0 | 0
| Ceník, kapitola | Poznámka uchazeče
Díl: | 1 | Zemní práce |  |  | 0 |  |  | 0 |  | 43.61 |  | 0 |  |  |  | DIL
| 131 10 Hloubení nezapažených jam a zářezů | [13 empty] | 0 | SPK
| kromě zářezů se šikmými stěnami pro podzemní vedení, s urovnáním dna do předepsaného profilu a spádu, s případným nutným přemístěním ve výkopišti a dále buď s přemístěním výkopku na přilehlém terénu na vzdálenost do 3 m od okraje jámy nebo s naložením na dopravní prostředek, | [14 empty] | SPX |  |  |  |  | kromě zářezů se šikmými stěnami pro podzemní vedení, s urovnáním dna do předepsaného profilu a spádu, s případným nutným přemístěním ve výkopišti a dále buď s přemístěním výkopku na přilehlém terénu na vzdálenost do 3 m od okraje jámy nebo s naložením na dopravní prostředek,
1 | 131201111R00 | do 100 m3, v hornině 3, hloubení strojně | m3 | 146.0428 |  | 0 | 21 | 0 | 0 | 0 | 0 | 0 | 800-1 | RTS 17/ I |  | POL1_1 |  | 21
|  | Vymývací vany v ose A : 18,59*4,14*0,95 |  | 73.1145 | [11 empty] | VV | 0
|  | Vymývací vany v ose D : 18,59*4,04*0,55 |  | 41.307 | [11 empty] | VV | 0
|  | Vymývací vana v ose D : 6,195*4,39*0,55 |  | 14.9578 | [11 empty] | VV | 0
|  | Recirkulace : (2,8*2,8-0,8*0,495)*1,8 |  | 13.3992 | [11 empty] | VV | 0
|  | Usazovací jímka : (1,65*4,17-1,8*0,8)*0,6 |  | 3.2643 | [11 empty] | VV | 0
2 | 131201119R00 | příplatek za lepivost, v hornině 3, | m3 | 73.0214 |  | 0 | 21 | 0 | 0 | 0 | 0 | 0 | 800-1 | RTS 17/ I |  | POL1_1 |  | 21
|  | 146,04278*0,5 |  | 73.0214 | [11 empty] | VV | 0
| 132 10 Hloubení rýh šířky do 60 cm | [13 empty] | 0 | SPK
| zapažených i nezapažených s urovnáním dna do předepsaného profilu a spádu, s přehozením výkopku na přilehlém terénu na vzdálenost do 3 m od podélné osy rýhy nebo s naložením výkopku na dopravní prostředek. | [14 empty] | SPX |  |  |  |  | zapažených i nezapažených s urovnáním dna do předepsaného profilu a spádu, s přehozením výkopku na přilehlém terénu na vzdálenost do 3 m od podélné osy rýhy nebo s naložením výkopku na dopravní prostředek.
3 | 132201111R00 | do 100 m3, v hornině 3, hloubení strojně | m3 | 62.075 |  | 0 | 21 | 0 | 0 | 0 | 0 | 0 | 800-1 | RTS 17/ I |  | POL1_ |  | 21
|  | figury 1-14/500 : (0,6*85,2-0,682*15)*0,5 |  | 20.445 | [11 empty] | VV | 0
|  | figura 18/500 : 0,6*4,7*0,5 |  | 1.41 | [11 empty] | VV | 0
|  | figura 19/500 : 0,825*4,8*0,5 |  | 1.98 | [11 empty] | VV | 0
|  | figury 15-17/500 : (0,6*16,8-0,682*2)*0,5 |  | 4.358 | [11 empty] | VV | 0
|  | figury 20-21/500 : (0,6*10,8-0,682*2)*0,5 |  | 2.558 | [11 empty] | VV | 0
|  | figury 22-34/500 : (0,6*(79,2-1,1*2)-0,682*13)*0,5 |  | 18.667 | [11 empty] | VV | 0
|  | figury 35-40/500 : (0,6*34,6-0,682*2-0,8*0,8*4)*0,5 |  | 8.418 | [11 empty] | VV | 0
[16 empty] | VV | 0
|  | figury 63-65/55-95 : 0,6*(0,55+0,95)*0,5*9,42 |  | 4.239 | [11 empty] | VV | 0
4 | 132201119R00 | příplatek za lepivost, v hornině 3, | m3 | 31.04 |  | 0 | 21 | 0 | 0 | 0 | 0 | 0 | 800-1 | RTS 17/ I |  | POL1_ |  | 21
|  | 62,08*0,5 |  | 31.04 | [11 empty] | VV | 0
| 132 20 Hloubení rýh šířky přes 60 do 200 cm | [13 empty] | 0 | SPK
| zapažených i nezapažených, s urovnáním dna do předepsaného profilu a spádu, s případně nutným přehozením výkopku na vzdálenost do 3 m ve výkopišti, s přehozením výkopku na přilehlém terénu na vzdálenost do 5 m od podélné osy rýhy nebo s naložením výkopku na dopravní prostředek. | [14 empty] | SPX |  |  |  |  | zapažených i nezapažených, s urovnáním dna do předepsaného profilu a spádu, s případně nutným přehozením výkopku na vzdálenost do 3 m ve výkopišti, s přehozením výkopku na přilehlém terénu na vzdálenost do 5 m od podélné osy rýhy nebo s naložením výkopku na dopravní prostředek.
5 | 132201211R00 | do 100 m3, v hornině 3, hloubení strojně | m3 | 21.298 |  | 0 | 21 | 0 | 0 | 0 | 0 | 0 | 800-1 | RTS 17/ I |  | POL1_1 |  | 21
|  | figura 41, 49/500 : 0,75*5,495*0,5*2 |  | 4.1212 | [11 empty] | VV | 0
|  | figury 42-48/500 : 0,75*5,3*7*0,5 |  | 13.9125 | [11 empty] | VV | 0
|  | Usazovací jímka : (1,65*4,17-1,8*0,8)*0,6 |  | 3.2643 | [11 empty] | VV | 0
6 | 132201219R00 | příplatek za lepivost, v hornině 3, | m3 | 17.6053 |  | 0 | 21 | 0 | 0 | 0 | 0 | 0 | 800-1 | RTS 17/ I |  | POL1_1 |  | 21
|  | 35,21055*0,5 |  | 17.6053 | [11 empty] | VV | 0
| 162 10 Vodorovné přemístění výkopku | [13 empty] | 0 | SPK
| po suchu, bez ohledu na druh dopravního prostředku, bez naložení výkopku, avšak se složením bez rozhrnutí, | [14 empty] | SPX
7 | 162201102R00 | z horniny 1 až 4, na vzdálenost přes 20 do 50 m | m3 | 89.3856 |  | 0 | 21 | 0 | 0 | 0 | 0 | 0 | 800-1 | RTS 17/ I |  | POL1_1 |  | 21
|  | 44,69278*2 |  | 89.3856 | [11 empty] | VV | 0
8 | 162701105R14 | z horniny 1 až 4, na vzdálenost přes 9 000 do 10 000 m | m3 | 274.1136 |  | 0 | 21 | 0 | 0 | 0 | 0 | 0 | 800-1 | RTS 17/ I |  | POL1_1 |  | 21
|  | Celkem jámy a rýhy pro objekty v podlaze : 146,04278+21,29805+62,08 |  | 229.4208 | [11 empty] | VV | 0
|  | Odpočet obsypy : 44,69278 |  | 44.6928 | [11 empty] | VV | 0
| 162 10-9 příplatek k ceně za každých dalších i započatých 1 000 m přes 10 000 m | [13 empty] | 1 | SPK
9 | 162701109R14 | z horniny 1 až 4 | m3 | 2741.1361 |  | 0 | 21 | 0 | 0 | 0 | 0 | 0 | 800-1 | RTS 17/ I |  | POL1_ |  | 21
|  | 274,11361*10 |  | 2741.1361 | [11 empty] | VV | 0
| 162 20-21 Vodorovné přemístění drnu | [13 empty] | 0 | SPK
| Vodorovné přemístění drnu na suchu, bez naložení na dopravní prostředek, avšak se složením | [14 empty] | SPX
10 | 162702199R00 | Poplatek za skládku zeminy | m3 | 274.1136 |  | 0 | 21 | 0 | 0 | 0 | 0 | 0 |  | RTS 17/ I |  | POL1_ |  | 21
| 167 10 Nakládání, skládání, překládání neulehlého výkopku | [13 empty] | 0 | SPK
| 167 10-1 nakládání výkopku | [13 empty] | 1 | SPK
11 | 167101102R00 | přes 100 m3, z horniny 1 až 4 | m3 | 44.6928 |  | 0 | 21 | 0 | 0 | 0 | 0 | 0 | 800-1 | RTS 17/ I |  | POL1_1 |  | 21
|  | 44,69278 |  | 44.6928 | [11 empty] | VV | 0
| 174 10-11 Zásyp sypaninou se zhutněním | [13 empty] | 0 | SPK
| z jakékoliv horniny s uložením výkopku po vrstvách, | [14 empty] | SPX
12 | 174101102R00 | v uzavřených prostorách s urovnáním povrchu zásypu s ručním zhutněním | m3 | 44.6928 |  | 0 | 21 | 0 | 0 | 0 | 0 | 0 | 800-1 | RTS 17/ I |  | POL1_ |  | 21
|  | Celkem jámy a rýhy pro objekty v podlaze : 146,04278+3,26 |  | 149.3028 | [11 empty] | VV | 0
|  | Odpočet vytl. m3 : | [13 empty] | VV | 0
Začátek provozního součtu
|  | Vymývací vany v ose A : 17,4*3,34*0,95 |  | 55.2102 | [11 empty] | VV | 2
|  | Vymývací vany v ose D : 17,4*3,34*0,55 |  | 31.9638 | [11 empty] | VV | 2
|  | Vymývací vana v ose D : 5,39*3,34*0,55 |  | 9.9014 | [11 empty] | VV | 2
|  | Recirkulace : 3,14*0,85*0,85*1,45 |  | 3.2895 | [11 empty] | VV | 2
|  | Usazovací jímka : 3,35*0,83*0,5 |  | 1.3902 | [11 empty] | VV | 2
|  | Podkladní konstr: : 1,17+0,85+0,46+0,37 |  | 2.85 | [11 empty] | VV | 2
|  | Mezisoučet |  | 104.6052 | [11 empty] | VV | 3
Konec provozního součtu
|  | -104,61 |  | -104.61 | [11 empty] | VV | 0
| 175 10-12 Obsyp objektů | [13 empty] | 0 | SPK
| sypaninou z vhodných hornin tř. 1 - 4 nebo materiálem, uloženým ve vzdálenosti do 30 m od vnějšího kraje objektu, pro jakoukoliv míru zhutnění, | [14 empty] | SPX |  |  |  |  | sypaninou z vhodných hornin tř. 1 - 4 nebo materiálem, uloženým ve vzdálenosti do 30 m od vnějšího kraje objektu, pro jakoukoliv míru zhutnění,
13 | 175101201R00 | bez prohození sypaniny | m3 | 113.5118 |  | 0 | 21 | 0 | 0 | 0 | 0 | 0 | 800-1 | RTS 17/ I |  | POL1_1 |  | 21
|  | Obsyp - z vytěžené jílovité zeminy viz HTÚ-manipulace se zeminou - viz HTÚ : | [13 empty] | VV | 0
Začátek provozního součtu
|  | délka obsypu : (36,72+18,66+60,66+18,72+6,0+18,0) |  | 158.76 | [11 empty] | VV | 2
|  | (6,36+6,38+41,98+6,48+6,313+18,66) |  | 86.173 | [11 empty] | VV | 2
|  | Mezisoučet |  | 244.933 | [11 empty] | VV | 3
Konec provozního součtu
|  | Plocha obsypu : 0,37*244,93 |  | 90.6241 | [11 empty] | VV | 0
Začátek provozního součtu
|  | figury 1-14/500 : 85,2-1,3*15 |  | 65.7 | [11 empty] | VV | 2
|  | figura 18/500 : 4,7 |  | 4.7 | [11 empty] | VV | 2
|  | figura 19/500 : 4,8 |  | 4.8 | [11 empty] | VV | 2
|  | figury 15-17/500 : 16,8-1,3*2 |  | 14.2 | [11 empty] | VV | 2
|  | figury 20-21/500 : 10,8-1,3*2 |  | 8.2 | [11 empty] | VV | 2
|  | figury 22,30-34/500 : (79,2-43,2)-1,3*6 |  | 28.2 | [11 empty] | VV | 2
|  | figury 22-34/500 : (79,2-1,1*2)-1,3*13 |  | 60.1 | [11 empty] | VV | 2
|  | figury 35-40/500 : 34,6-1,3*2-0,8*4 |  | 28.8 | [11 empty] | VV | 2
|  | figura 41, 49/500 : 0,75*5,495*2 |  | 8.2425 | [11 empty] | VV | 2
|  | figury 42-48/500 : 0,75*5,3*7 |  | 27.825 | [11 empty] | VV | 2
|  | Mezisoučet |  | 250.7675 | [11 empty] | VV | 3
Konec provozního součtu
|  | 222,57*0,15*0,5 |  | 16.6928 | [11 empty] | VV | 0
|  | figury 23-29/500 : (43,2-1,3*6)*(0,6-0,25)*0,5 |  | 6.195 | [11 empty] | VV | 0
14 | 171201201R00 | na dočasnou skládku tak, že na 1 m2 plochy připadá přes 2 m3 výkopku nebo ornice | m3 | 274.1136 |  | 0 | 21 | 0 | 0 | 0 | 0 | 0 |  | RTS 17/ I |  | POL1_1 |  | 21
15 | 58337345R | štěrkopísek frakce 0,0 až 32,0 mm; třída C | t | 43.6126 |  | 0 | 21 | 0 | 1 | 43.61 | 0 | 0 | SPCM | RTS 17/ I |  | POL3_ |  | 21
|  | Dodávka obsypu ZP : | [13 empty] | VV | 0
Začátek provozního součtu
|  | figury 1-14/500 : 85,2-1,3*15 |  | 65.7 | [11 empty] | VV | 2
|  | figura 18/500 : 4,7 |  | 4.7 | [11 empty] | VV | 2
|  | figura 19/500 : 4,8 |  | 4.8 | [11 empty] | VV | 2
|  | figury 15-17/500 : 16,8-1,3*2 |  | 14.2 | [11 empty] | VV | 2
|  | figury 20-21/500 : 10,8-1,3*2 |  | 8.2 | [11 empty] | VV | 2
|  | figury 22,30-34/500 : (79,2-43,2)-1,3*6 |  | 28.2 | [11 empty] | VV | 2
|  | figury 22-34/500 : (79,2-1,1*2)-1,3*13 |  | 60.1 | [11 empty] | VV | 2
|  | figury 35-40/500 : 34,6-1,3*2-0,8*4 |  | 28.8 | [11 empty] | VV | 2
|  | figura 41, 49/500 : 0,75*5,495*2 |  | 8.2425 | [11 empty] | VV | 2
|  | figury 42-48/500 : 0,75*5,3*7 |  | 27.825 | [11 empty] | VV | 2
|  | Mezisoučet |  | 250.7675 | [11 empty] | VV | 3
Konec provozního součtu
|  | 222,57*0,15*0,5*1,03*1,85 |  | 31.808 | [11 empty] | VV | 0
|  | figury 23-29/500 : (43,2-1,3*6)*(0,6-0,25)*0,5*1,03*1,85 |  | 11.8046 | [11 empty] | VV | 0
Díl: | 2 | Základy a zvláštní zakládání |  |  | 0 |  |  | 0 |  | 56.99 |  | 0 |  |  |  | DIL
| 271 5 Polštáře zhutněné pod základy | [13 empty] | 0 | SPK
16 | 271531113R00 | Polštář základu z kameniva hr. drceného 16-32 mm | m3 | 26.382 |  | 0 | 21 | 0 | 2.16 | 56.99 | 0 | 0 |  | RTS 17/ I |  | POL1_ |  | 21
Začátek provozního součtu
|  | figury 1-14/500 : (0,6*85,2-0,682*15) |  | 40.89 | [11 empty] | VV | 2
|  | figura 18/500 : 0,6*4,7 |  | 2.82 | [11 empty] | VV | 2
|  | figura 19/500 : 0,825*4,8 |  | 3.96 | [11 empty] | VV | 2
|  | figury 15-17/500 : (0,6*16,8-0,682*2) |  | 8.716 | [11 empty] | VV | 2
|  | figury 20-21/500 : (0,6*10,8-0,682*2) |  | 5.116 | [11 empty] | VV | 2
|  | figury 22,30-34/500 : (0,6*(79,2-43,2)-0,682*6) |  | 17.508 | [11 empty] | VV | 2
|  | figury 35-40/500 : (0,6*34,6-0,682*2-0,8*0,8*4) |  | 16.836 | [11 empty] | VV | 2
|  | figura 41, 49/500 : 0,75*5,495*2 |  | 8.2425 | [11 empty] | VV | 2
|  | figury 42-48/500 : 0,75*5,3*7 |  | 27.825 | [11 empty] | VV | 2
|  | Mezisoučet |  | 131.9135 | [11 empty] | VV | 3
Konec provozního součtu
|  | 131,91*0,2 |  | 26.382 | [11 empty] | VV | 0
Díl: | 211 | Základové nosníky |  |  | 0 |  |  | 0 |  | 122.66 |  | 0 |  |  |  | DIL
| 274 12-3 Montáž základových pasů, prahů a věnců ze ŽB | [13 empty] | 0 | SPK
17 | 274123112R00 | Montáž základ. pasů, prahů ze ŽB do 3 t, H 24 m | kus | 53 |  | 0 | 21 | 0 | 0.22627 | 11.99 | 0 | 0 |  | RTS 17/ I |  | POL1_ |  | 21
|  | 53 |  | 53 | [11 empty] | VV | 0
18 | 21132ZN03 | Základový nosník, 5,46/0,15/0,8 | Ks | 1 |  | 0 | 21 | 0 | 1.57 | 1.57 | 0 | 0 |  | Vlastní |  | POL12_0 |  | 21
19 | 21132ZN01 | Základový nosník, 5,98/0,27/0,8 | Ks | 4 |  | 0 | 21 | 0 | 2.85 | 11.4 | 0 | 0 |  | Vlastní |  | POL3_ |  | 21
20 | 21132ZN02 | Základový nosník, 5,96/0,25/0,8 | Ks | 1 |  | 0 | 21 | 0 | 2.98 | 2.98 | 0 | 0 |  | Vlastní |  | POL3_ |  | 21
21 | 21132ZN04 | Základový nosník, 5,855/0,25/0,8 | Ks | 1 |  | 0 | 21 | 0 | 2.97 | 2.97 | 0 | 0 |  | Vlastní |  | POL3_ |  | 21
22 | 21132ZN05 | Základový nosník, 5,96/0,25/0,8 | Ks | 2 |  | 0 | 21 | 0 | 2.89 | 5.78 | 0 | 0 |  | Vlastní |  | POL3_ |  | 21
23 | 21132ZN06 | Základový nosník, 5,98/0,25/0,8 | Ks | 4 |  | 0 | 21 | 0 | 3.14 | 12.56 | 0 | 0 |  | Vlastní |  | POL3_ |  | 21
24 | 21132ZN07 | Základový nosník, 5,56/0,15/1,2 | Ks | 2 |  | 0 | 21 | 0 | 2.36 | 4.72 | 0 | 0 |  | Vlastní |  | POL3_ |  | 21
25 | 21132ZN08 | Základový nosník, 5,56/0,15/0,8 | Ks | 2 |  | 0 | 21 | 0 | 1.53 | 3.06 | 0 | 0 |  | Vlastní |  | POL3_ |  | 21
26 | 21132ZN09 | Základový nosník, 5,98/0,27/0,8 | Ks | 1 |  | 0 | 21 | 0 | 2.84 | 2.84 | 0 | 0 |  | Vlastní |  | POL3_ |  | 21
27 | 21132ZN10 | Základový nosník, 5,98/0,27/0,8 | Ks | 1 |  | 0 | 21 | 0 | 2.84 | 2.84 | 0 | 0 |  | Vlastní |  | POL3_ |  | 21
28 | 21132ZN11 | Základový nosník, 5,56/0,15/0,8 | Ks | 14 |  | 0 | 21 | 0 | 1.53 | 21.42 | 0 | 0 |  | Vlastní |  | POL3_ |  | 21
29 | 21132ZN12 | Základový nosník, 5,98/0,5/0,8 | Ks | 1 |  | 0 | 21 | 0 | 2.94 | 2.94 | 0 | 0 |  | Vlastní |  | POL3_ |  | 21
30 | 21132ZN13 | Základový nosník, 5,56/0,15/1,2 | Ks | 3 |  | 0 | 21 | 0 | 2.43 | 7.29 | 0 | 0 |  | Vlastní |  | POL3_ |  | 21
31 | 21132ZN14 | Základový nosník, 5,46/0,15/0,8 | Ks | 1 |  | 0 | 21 | 0 | 1.57 | 1.57 | 0 | 0 |  | Vlastní |  | POL3_0 |  | 21
32 | 21132ZN15 | Základový nosník, 5,56/0,15/0,8 | Ks | 3 |  | 0 | 21 | 0 | 1.64 | 4.92 | 0 | 0 |  | Vlastní |  | POL3_ |  | 21
33 | 21132ZN16 | Základový nosník, 5,98/0,52/0,8 | Ks | 1 |  | 0 | 21 | 0 | 2.9 | 2.9 | 0 | 0 |  | Vlastní |  | POL3_ |  | 21
34 | 21132ZN17 | Základový nosník, 5,46/0,15/0,8 | Ks | 1 |  | 0 | 21 | 0 | 1.54 | 1.54 | 0 | 0 |  | Vlastní |  | POL3_0 |  | 21
35 | 21132ZN18 | Základový nosník, 5,56/0,15/0,8 | Ks | 3 |  | 0 | 21 | 0 | 1.67 | 5.01 | 0 | 0 |  | Vlastní |  | POL3_0 |  | 21
36 | 21132ZN19 | Základový nosník, 5,96/0,15/0,8 | Ks | 1 |  | 0 | 21 | 0 | 1.66 | 1.66 | 0 | 0 |  | Vlastní |  | POL3_ |  | 21
37 | 21132ZN20 | Základový nosník, 5,66/0,15/0,8 | Ks | 2 |  | 0 | 21 | 0 | 1.56 | 3.12 | 0 | 0 |  | Vlastní |  | POL3_ |  | 21
38 | 21132ZN20 | Základový nosník, 5,66/0,15/0,8 | Ks | 2 |  | 0 | 21 | 0 | 1.56 | 3.12 | 0 | 0 |  | Vlastní |  | POL3_ |  | 21
39 | 21132ZN22 | Základový nosník, 5,855/0,25/0,8 | Ks | 1 |  | 0 | 21 | 0 | 2.97 | 2.97 | 0 | 0 |  | Vlastní |  | POL3_ |  | 21
40 | 21132ZN23 | Základový nosník, 5,56/0,15/0,8 | Ks | 1 |  | 0 | 21 | 0 | 1.49 | 1.49 | 0 | 0 |  | Vlastní |  | POL3_0 |  | 21
Díl: | 22 | Piloty |  |  | 0 |  |  | 0 |  | 13.56 |  | 0 |  |  |  | DIL
| 162 10 Vodorovné přemístění výkopku | [13 empty] | 0 | SPK
| po suchu, bez ohledu na druh dopravního prostředku, bez naložení výkopku, avšak se složením bez rozhrnutí, | [14 empty] | SPX
41 | 162701105R00 | z horniny 1 až 4, na vzdálenost přes 9 000 do 10 000 m | m3 | 220.1729 |  | 0 | 21 | 0 | 0 | 0 | 0 | 0 | 800-1 | RTS 17/ I |  | POL1_ |  | 21
|  | Piloty : | [13 empty] | VV | 0
|  | VP1 : 3,14*0,3*0,3*9,0*14 |  | 35.6076 | [11 empty] | VV | 0
|  | VP2 : 3,14*0,3*0,3*10*8 |  | 22.608 | [11 empty] | VV | 0
|  | VP3 : 3,14*0,3*0,3*7*27 |  | 53.4114 | [11 empty] | VV | 0
|  | VP4 : 3,14*0,3*0,3*5,0*3 |  | 4.239 | [11 empty] | VV | 0
|  | VP5 : 3,14*0,3*0,3*4,0*4 |  | 4.5216 | [11 empty] | VV | 0
|  | VP6 : 3,14*0,3*0,3*3,0*4 |  | 3.3912 | [11 empty] | VV | 0
|  | Kalichy : | [13 empty] | VV | 0
|  | K1 : 3,14*0,625*0,625*1,4*4 |  | 6.8688 | [11 empty] | VV | 0
|  | K2 : 3,14*0,7*0,7*1,4*14 |  | 30.1566 | [11 empty] | VV | 0
|  | K3 : 3,14*0,65*0,65*1,4*28 |  | 52.0047 | [11 empty] | VV | 0
|  | K4 : 1,1*1,4*1,4*2 |  | 4.312 | [11 empty] | VV | 0
|  | K5 : 3,14*0,35*0,35*0,6*8 |  | 1.8463 | [11 empty] | VV | 0
|  | K6 : 3,14*0,4*0,4*0,6*4 |  | 1.2058 | [11 empty] | VV | 0
| 162 10-9 příplatek k ceně za každých dalších i započatých 1 000 m přes 10 000 m | [13 empty] | 1 | SPK
42 | 162701109RT6 | z horniny 1 až 4 | m3 | 2201.7287 |  | 0 | 21 | 0 | 0 | 0 | 0 | 0 | 800-1 | RTS 17/ I |  | POL1_ |  | 21
|  | 220,17287*10 |  | 2201.7287 | [11 empty] | VV | 0
| 171 20 Uložení sypaniny | [13 empty] | 0 | SPK
43 | 171201201R00 | na dočasnou skládku tak, že na 1 m2 plochy připadá přes 2 m3 výkopku nebo ornice | m3 | 220.1729 |  | 0 | 21 | 0 | 0 | 0 | 0 | 0 | 800-1 | RTS 17/ I |  | POL1_ |  | 21
| 199 Poplatky za skládku | [13 empty] | 0 | SPK
44 | 199000002R00 | horniny 1- 4 | m3 | 220.1729 |  | 0 | 21 | 0 | 0 | 0 | 0 | 0 | 800-1 | RTS 17/ I |  | POL1_ |  | 21
| 224 31-3 Zřízení výplně pilot z PB s vytažením pažnic | [13 empty] | 0 | SPK
| svislých, zapažených | [14 empty] | SPX
45 | 224313131R00 | Zřízení pilot,vytaž.pažnic, z BP do 30 m, D 650 mm | m | 438 |  | 0 | 21 | 0 | 0 | 0 | 0 | 0 |  | RTS 17/ I |  | POL1_ |  | 21
|  | Piloty : | [13 empty] | VV | 0
|  | VP1 : 9,0*14 |  | 126 | [11 empty] | VV | 0
|  | VP2 : 10*8 |  | 80 | [11 empty] | VV | 0
|  | VP3 : 7*27 |  | 189 | [11 empty] | VV | 0
|  | VP4 : 5,0*3 |  | 15 | [11 empty] | VV | 0
|  | VP5 : 4,0*4 |  | 16 | [11 empty] | VV | 0
|  | VP6 : 3,0*4 |  | 12 | [11 empty] | VV | 0
| 224 32-1 Výplň pilot z vodostavebního betonu železového | [13 empty] | 0 | SPK
46 | 224321211R00 | Výplň pilot z ŽB C25/30 XA2, cem.portland.bez susp | m3 | 202.7708 |  | 0 | 21 | 0 | 0 | 0 | 0 | 0 |  | RTS 17/ I |  | POL1_ |  | 21
|  | Piloty : | [13 empty] | VV | 0
|  | VP1 : 3,14*0,3*0,3*9,0*14 |  | 35.6076 | [11 empty] | VV | 0
|  | VP2 : 3,14*0,3*0,3*10*8 |  | 22.608 | [11 empty] | VV | 0
|  | VP3 : 3,14*0,3*0,3*7*27 |  | 53.4114 | [11 empty] | VV | 0
|  | VP4 : 3,14*0,3*0,3*5,0*3 |  | 4.239 | [11 empty] | VV | 0
|  | VP5 : 3,14*0,3*0,3*4,0*4 |  | 4.5216 | [11 empty] | VV | 0
|  | VP6 : 3,14*0,3*0,3*3,0*4 |  | 3.3912 | [11 empty] | VV | 0
|  | Kalichy : | [13 empty] | VV | 0
|  | K1 : (3,14*0,625*0,625-(0,5*0,5+0,6*0,6)*0,5*0,95)*1,4*4 |  | 5.2462 | [11 empty] | VV | 0
|  | K2 : (3,14*0,7*0,7*1,4-(0,5*0,7+0,6*0,8)*0,5*0,95)*14 |  | 24.6371 | [11 empty] | VV | 0
|  | K3 : (3,14*0,65*0,65*1,4-(0,5*0,6+0,6*0,7)*0,5*0,95)*28 |  | 42.4287 | [11 empty] | VV | 0
|  | K4 : (1,1*1,4*1,4-(0,5*0,6+0,6*0,7)*0,5*0,95)*2 |  | 3.628 | [11 empty] | VV | 0
|  | K5 : 3,14*0,35*0,35*0,6*8 |  | 1.8463 | [11 empty] | VV | 0
|  | K6 : 3,14*0,4*0,4*0,6*4 |  | 1.2058 | [11 empty] | VV | 0
| 224 36-11 Výztuž pilot betonových do země | [13 empty] | 0 | SPK
47 | 224361111R00 | Výztuž pilot betonovaných do země z oceli 10216(E) | t | 0.7033 |  | 0 | 21 | 0 | 1.0752 | 0.76 | 0 | 0 |  | RTS 17/ I |  | POL1_ |  | 21
Začátek provozního součtu
|  | Piloty : | [13 empty] | VV | 2
|  | VP1 : 14,2*14 |  | 198.8 | [11 empty] | VV | 2
|  | VP2 : 15,8*8 |  | 126.4 | [11 empty] | VV | 2
|  | VP3 : 11,2*27 |  | 302.4 | [11 empty] | VV | 2
|  | VP4 : 8,5*3 |  | 25.5 | [11 empty] | VV | 2
|  | VP5 : 7*4 |  | 28 | [11 empty] | VV | 2
|  | VP6 : 5,55*4 |  | 22.2 | [11 empty] | VV | 2
|  | Mezisoučet |  | 703.3 | [11 empty] | VV | 3
Konec provozního součtu
|  | 703,3*0,001 |  | 0.7033 | [11 empty] | VV | 0
48 | 224361113R00 | Výztuž pilot beton. do země, ocel BSt 500S | t | 17.57 |  | 0 | 21 | 0 | 0 | 0 | 0 | 0 |  | RTS 17/ I |  | POL1_ |  | 21
Začátek provozního součtu
|  | Piloty : | [13 empty] | VV | 2
|  | VP1 : 226,92*14 |  | 3176.88 | [11 empty] | VV | 2
|  | VP2 : 277,1*8 |  | 2216.8 | [11 empty] | VV | 2
|  | VP3 : 162*27 |  | 4374 | [11 empty] | VV | 2
|  | VP4 : 121,9*3 |  | 365.7 | [11 empty] | VV | 2
|  | VP5 : 101,3*4 |  | 405.2 | [11 empty] | VV | 2
|  | VP6 : 60,8*4 |  | 243.2 | [11 empty] | VV | 2
|  | Kalichy : | [13 empty] | VV | 2
|  | K1 : 128,4*4 |  | 513.6 | [11 empty] | VV | 2
|  | K2 : 139,1*14 |  | 1947.4 | [11 empty] | VV | 2
|  | K3 : 131,8*28 |  | 3690.4 | [11 empty] | VV | 2
|  | K4 : 180,8*2 |  | 361.6 | [11 empty] | VV | 2
|  | K5 : 21,1*8 |  | 168.8 | [11 empty] | VV | 2
|  | K6 : 26,6*4 |  | 106.4 | [11 empty] | VV | 2
|  | Mezisoučet |  | 17569.98 | [11 empty] | VV | 3
Konec provozního součtu
|  | 17569,98*0,001 |  | 17.57 | [11 empty] | VV | 0
| 264 12 Vrty pro piloty zapažené, svislé | [13 empty] | 0 | SPK
49 | 264421412R00 | Vrty pro piloty zapaž.do 650 mm hl.do 10 m hor.4 | m | 123.7788 |  | 0 | 21 | 0 | 0 | 0 | 0 | 0 |  | RTS 17/ I |  | POL1_ |  | 21
|  | Piloty : | [13 empty] | VV | 0
|  | VP1 : 3,14*0,3*0,3*9,0*14 |  | 35.6076 | [11 empty] | VV | 0
|  | VP2 : 3,14*0,3*0,3*10*8 |  | 22.608 | [11 empty] | VV | 0
|  | VP3 : 3,14*0,3*0,3*7*27 |  | 53.4114 | [11 empty] | VV | 0
|  | VP4 : 3,14*0,3*0,3*5,0*3 |  | 4.239 | [11 empty] | VV | 0
|  | VP5 : 3,14*0,3*0,3*4,0*4 |  | 4.5216 | [11 empty] | VV | 0
|  | VP6 : 3,14*0,3*0,3*3,0*4 |  | 3.3912 | [11 empty] | VV | 0
50 | 264422112R00 | Vrty pro piloty zapaž.do 1050 mm hl.do 10 m hor.4 | m | 96.3941 |  | 0 | 21 | 0 | 0 | 0 | 0 | 0 |  | RTS 17/ I |  | POL1_ |  | 21
|  | Kalichy : | [13 empty] | VV | 0
|  | K1 : 3,14*0,625*0,625*1,4*4 |  | 6.8688 | [11 empty] | VV | 0
|  | K2 : 3,14*0,7*0,7*1,4*14 |  | 30.1566 | [11 empty] | VV | 0
|  | K3 : 3,14*0,65*0,65*1,4*28 |  | 52.0047 | [11 empty] | VV | 0
|  | K4 : 1,1*1,4*1,4*2 |  | 4.312 | [11 empty] | VV | 0
|  | K5 : 3,14*0,35*0,35*0,6*8 |  | 1.8463 | [11 empty] | VV | 0
|  | K6 : 3,14*0,4*0,4*0,6*4 |  | 1.2058 | [11 empty] | VV | 0
| 275 35 Bednění stěn základových patek | [13 empty] | 0 | SPK
| bednění svislé nebo šikmé (odkloněné), půdorysně přímé nebo zalomené, stěn základových patek ve volných nebo zapažených jámách, rýhách, šachtách, včetně případných vzpěr, | [14 empty] | SPX |  |  |  |  | bednění svislé nebo šikmé (odkloněné), půdorysně přímé nebo zalomené, stěn základových patek ve volných nebo zapažených jámách, rýhách, šachtách, včetně případných vzpěr,
51 | 275351215R00 | zřízení | m2 | 298.7352 |  | 0 | 21 | 0 | 0.0392 | 11.71 | 0 | 0 | 801-1 | RTS 17/ I |  | POL1_ |  | 21
|  | Kalichy : | [13 empty] | VV | 0
|  | K1 : 3,14*1,25*1,4*4 |  | 21.98 | [11 empty] | VV | 0
|  | K2 : 3,14*1,4*1,4*14 |  | 86.1616 | [11 empty] | VV | 0
|  | K3 : 3,14*1,3*1,4*28 |  | 160.0144 | [11 empty] | VV | 0
|  | K4 : (1,1+1,4)*2*1,4*2 |  | 14 | [11 empty] | VV | 0
|  | K5 : 3,14*0,7*0,6*8 |  | 10.5504 | [11 empty] | VV | 0
|  | K6 : 3,14*0,8*0,6*4 |  | 6.0288 | [11 empty] | VV | 0
52 | 275351216R00 | odstranění | m2 | 298.7352 |  | 0 | 21 | 0 | 0 | 0 | 0 | 0 | 801-1 | RTS 17/ I |  | POL1_ |  | 21
|  | Včetně očištění, vytřídění a uložení bednícího materiálu. | [13 empty] | POP
53 | 275353151111 | Bednění kotev.otvorů patek do 0,40 m2, hl. 1,0 m | kus | 48 |  | 0 | 21 | 0 | 0.02281 | 1.09 | 0 | 0 |  | Vlastní |  | POL1_ |  | 21
|  | Kalichy : | [13 empty] | VV | 0
|  | K1 : 4 |  | 4 | [11 empty] | VV | 0
|  | K2 : 14 |  | 14 | [11 empty] | VV | 0
|  | K3 : 28 |  | 28 | [11 empty] | VV | 0
|  | K4 : 2 |  | 2 | [11 empty] | VV | 0
Díl: | 317 | Stropní panely |  |  | 0 |  |  | 0 |  | 77 |  | 0 |  |  |  | DIL
| 411 13 Montáž stropních panelů z předpjatého betonu | [13 empty] | 0 | SPK
| bez závěsných háků | [14 empty] | SPX
54 | 411133901R00 | hladkých, hmotnosti do 1,5 t, ve výšce do 18 m | kus | 6 |  | 0 | 21 | 0 | 0.19118 | 1.15 | 0 | 0 | 801-2 | RTS 17/ I |  | POL1_1 |  | 21
|  | 2+1*2+2 |  | 6 | [11 empty] | VV | 0
55 | 411133902R00 | hladkých, hmotnosti do 3,0 t, ve výšce do 18 m | kus | 31 |  | 0 | 21 | 0 | 0.26487 | 8.21 | 0 | 0 | 801-2 | RTS 17/ I |  | POL1_1 |  | 21
|  | PPS2 : 31 |  | 31 | [11 empty] | VV | 0
56 | 411133902111 | Montáž výměn ke str.panelů z př.bet. | kg | 170 |  | 0 | 21 | 0 | 0.001 | 0.17 | 0 | 0 |  | Vlastní |  | POL1_1 |  | 21
|  | OK 2 kg : 170 |  | 170 | [11 empty] | VV | 0
57 | 5934675901 | Panel stropní 733/6250 tl 200 | bm | 12.625 |  | 0 | 21 | 0 | 0.296 | 3.74 | 0 | 0 |  | Vlastní |  | POL3_1 |  | 21
|  | PPS 1 : 6,25*2,02 |  | 12.625 | [11 empty] | VV | 0
58 | 5934675902 | Panel stropní š. 1200, tl 200 | bm | 202.674 |  | 0 | 21 | 0 | 0.296 | 59.99 | 0 | 0 |  | Vlastní |  | POL3_1 |  | 21
Začátek provozního součtu
|  | PPS 2 ks : 31*6,25 |  | 193.75 | [11 empty] | VV | 2
|  | PPS 3 ks : 1*3,475 |  | 3.475 | [11 empty] | VV | 2
|  | PPS 4 ks : 1*1,475 |  | 1.475 | [11 empty] | VV | 2
|  | Mezisoučet |  | 198.7 | [11 empty] | VV | 3
Konec provozního součtu
|  | 198,7*1,02 |  | 202.674 | [11 empty] | VV | 0
59 | 5934675903 | Panel stropní 683/6250 tl 200 | bm | 12.625 |  | 0 | 21 | 0 | 0.296 | 3.74 | 0 | 0 |  | Vlastní |  | POL3_1 |  | 21
|  | PPS 5 : 6,25*2,02 |  | 12.625 | [11 empty] | VV | 0
60 | 5934675904 | Ocelová výměna jednostranná | kg | 170 |  | 0 | 21 | 0 | 0 | 0 | 0 | 0 |  | Vlastní |  | POL3_1 |  | 21
Díl: | 631 | Podlahová deska |  |  | 0 |  |  | 0 |  | 3231.78 |  | 0 |  |  |  | DIL
| 564 8 Podklad ze štěrkodrti s rozprostřením a zhutněním | [13 empty] | 0 | SPK
61 | 564811113R00 | tloušťka po zhutnění 70 mm | m2 | 3042.39 |  | 0 | 21 | 0 | 0.15435 | 469.59 | 0 | 0 | 822-1 | RTS 17/ I |  | POL1_1 |  | 21
Začátek provozního součtu
|  | Podlahová deska PD 1 : 36,4*84,4-18,0*6,0 |  | 2964.16 | [11 empty] | VV | 2
|  | Odpočet zákl prahy : -0,15*((36,4+84,4-0,15*2)*2-41,68-6,4*3) |  | -27.018 | [11 empty] | VV | 2
|  | -0,15*18,4*0,15 |  | -0.414 | [11 empty] | VV | 2
|  | Odpočet jímky v podlahách : -5,39*3,34*7 |  | -126.0182 | [11 empty] | VV | 2
|  | -0,83*(3,35+4,35) |  | -6.391 | [11 empty] | VV | 2
|  | Odpočet vstupní rohož : -4,0*1,5 |  | -6 | [11 empty] | VV | 2
|  | Revizní šachty : -1,0*0,8*5 |  | -4 | [11 empty] | VV | 2
|  | Mezisoučet |  | 2794.3188 | [11 empty] | VV | 3
Konec provozního součtu
|  | 2794,32 |  | 2794.32 | [11 empty] | VV | 0
Začátek provozního součtu
|  | Podlahová deska PD 2, 3 : 6,0*(18,555+22,425) |  | 245.88 | [11 empty] | VV | 2
|  | 0,25*(1,5*2+1,875+1,938*2) |  | 2.1877 | [11 empty] | VV | 2
|  | Mezisoučet |  | 248.0677 | [11 empty] | VV | 3
Konec provozního součtu
|  | 248,07 |  | 248.07 | [11 empty] | VV | 0
| 631 31 Mazanina z betonu prostého | [13 empty] | 0 | SPK
| (z kameniva) hlazená dřevěným hladítkem | [14 empty] | SPX
| 631 31-6 speciální povrchové úpravy mazanin | [13 empty] | 1 | SPK
62 | 631316211RT1 | povrchový vsyp strojně hlazený, směsí s křemíkem | m2 | 2794.32 |  | 0 | 21 | 0 | 0.005 | 13.97 | 0 | 0 | 801-1 | RTS 17/ I |  | POL1_1 |  | 21
Začátek provozního součtu
|  | Podlahová deska PD 1 : 36,4*84,4-18,0*6,0 |  | 2964.16 | [11 empty] | VV | 2
|  | Odpočet zákl prahy : -0,15*((36,4+84,4-0,15*2)*2-41,68-6,4*3) |  | -27.018 | [11 empty] | VV | 2
|  | -0,15*18,4*0,15 |  | -0.414 | [11 empty] | VV | 2
|  | Odpočet jímky v podlahách : -5,39*3,34*7 |  | -126.0182 | [11 empty] | VV | 2
|  | -0,83*(3,35+4,35) |  | -6.391 | [11 empty] | VV | 2
|  | Odpočet vstupní rohož : -4,0*1,5 |  | -6 | [11 empty] | VV | 2
|  | Revizní šachty : -1,0*0,8*5 |  | -4 | [11 empty] | VV | 2
|  | Mezisoučet |  | 2794.3188 | [11 empty] | VV | 3
Konec provozního součtu
|  | 2794,32 |  | 2794.32 | [11 empty] | VV | 0
| 631 31 Mazanina z betonu prostého | [13 empty] | 0 | SPK
| (z kameniva) hlazená dřevěným hladítkem | [14 empty] | SPX
| 631 31-5 tloušťky nad 120 do 240 mm | [13 empty] | 1 | SPK
63 | 631315621TT8 | Mazanina betonová tl. 12 - 24 cm C 20/25, s rozptýlenou výztuží 25 kg/m3 | m3 | 540.1881 |  | 0 | 21 | 0 | 2.3836 | 1287.59 | 0 | 0 |  | Vlastní |  | POL1_1 |  | 21
|  | Včetně vytvoření dilatačních spár, bez zaplnění. | [13 empty] | POP
Začátek provozního součtu
|  | Podlahová deska PD 1 : 36,4*84,4-18,0*6,0 |  | 2964.16 | [11 empty] | VV | 2
|  | Odpočet zákl prahy : -0,15*((36,4+84,4-0,15*2)*2-41,68-6,4*3) |  | -27.018 | [11 empty] | VV | 2
|  | -0,15*18,4*0,15 |  | -0.414 | [11 empty] | VV | 2
|  | Odpočet jímky v podlahách : -5,39*3,34*7 |  | -126.0182 | [11 empty] | VV | 2
|  | -0,83*(3,35+4,35) |  | -6.391 | [11 empty] | VV | 2
|  | Odpočet vstupní rohož : -4,0*1,5 |  | -6 | [11 empty] | VV | 2
|  | Revizní šachty : -1,0*0,8*5 |  | -4 | [11 empty] | VV | 2
|  | Mezisoučet |  | 2794.3188 | [11 empty] | VV | 3
Konec provozního součtu
|  | 2794,32*0,18 |  | 502.9776 | [11 empty] | VV | 0
Začátek provozního součtu
|  | Podlahová deska PD 2, 3 : 6,0*(18,555+22,425) |  | 245.88 | [11 empty] | VV | 2
|  | 0,25*(1,5*2+1,875+1,938*2) |  | 2.1877 | [11 empty] | VV | 2
|  | Mezisoučet |  | 248.0677 | [11 empty] | VV | 3
Konec provozního součtu
|  | 248,07*0,15 |  | 37.2105 | [11 empty] | VV | 0
| 631 35 Bednění stěn, rýh a otvorů v podlahách | [13 empty] | 0 | SPK
64 | 631351101R00 | zřízení | m2 | 11.319 |  | 0 | 21 | 0 | 0.0141 | 0.16 | 0 | 0 | 801-1 | RTS 17/ I |  | POL1_1 |  | 21
Začátek provozního součtu
|  | Podlahová deska PD 1-vrata : 5,6*3 |  | 16.8 | [11 empty] | VV | 2
|  | bednění pro pracovní spáru spádované podlahy : (6,5+3,0)*2 |  | 19 | [11 empty] | VV | 2
|  | Vstupní rohož : (4,0+1,5)*2 |  | 11 | [11 empty] | VV | 2
|  | Mezisoučet |  | 46.8 | [11 empty] | VV | 3
Konec provozního součtu
|  | 46,8*0,18 |  | 8.424 | [11 empty] | VV | 0
Začátek provozního součtu
|  | Podlahová deska PD 2, 3 - bednění pro sprchy : (4,375+0,9)*2 |  | 10.55 | [11 empty] | VV | 2
|  | (1,5*2+1,875+1,938*2) |  | 8.751 | [11 empty] | VV | 2
|  | Mezisoučet |  | 19.301 | [11 empty] | VV | 3
Konec provozního součtu
|  | 19,3*0,15 |  | 2.895 | [11 empty] | VV | 0
65 | 631351102R00 | odstranění | m2 | 11.319 |  | 0 | 21 | 0 | 0 | 0 | 0 | 0 | 801-1 | RTS 17/ I |  | POL1_1 |  | 21
Začátek provozního součtu
|  | Podlahová deska PD 1-vrata : 5,6*3 |  | 16.8 | [11 empty] | VV | 2
|  | bednění pro pracovní spáru spádované podlahy : (6,5+3,0)*2 |  | 19 | [11 empty] | VV | 2
|  | Vstupní rohož : (4,0+1,5)*2 |  | 11 | [11 empty] | VV | 2
|  | Mezisoučet |  | 46.8 | [11 empty] | VV | 3
Konec provozního součtu
|  | 46,8*0,18 |  | 8.424 | [11 empty] | VV | 0
Začátek provozního součtu
|  | Podlahová deska PD 2, 3 - bednění pro sprchy : (4,375+0,9)*2 |  | 10.55 | [11 empty] | VV | 2
|  | (1,5*2+1,875+1,938*2) |  | 8.751 | [11 empty] | VV | 2
|  | Mezisoučet |  | 19.301 | [11 empty] | VV | 3
Konec provozního součtu
|  | 19,3*0,15 |  | 2.895 | [11 empty] | VV | 0
| 631 57 Násyp pod podlahy z kameniva | [13 empty] | 0 | SPK
| pod mazaniny a dlažby, popř. na plochých střechách, vodorovný nebo ve spádu, s udusáním a urovnáním povrchu, | [14 empty] | SPX
| 631 57-1 z kameniva | [13 empty] | 1 | SPK
66 | 631571004R00 | ze štěrkopísku 0-32 tř. I | m3 | 748.194 |  | 0 | 21 | 0 | 1.837 | 1374.43 | 0 | 0 | 801-1 | RTS 17/ I |  | POL1_1 |  | 21
Začátek provozního součtu
|  | Podlahová deska PD 1 : 36,4*84,4-18,0*6,0 |  | 2964.16 | [11 empty] | VV | 2
|  | Odpočet zákl prahy : -0,15*((36,4+84,4-0,15*2)*2-41,68-6,4*3) |  | -27.018 | [11 empty] | VV | 2
|  | -0,15*18,4*0,15 |  | -0.414 | [11 empty] | VV | 2
|  | Odpočet jímky v podlahách : -5,39*3,34*7 |  | -126.0182 | [11 empty] | VV | 2
|  | -0,83*(3,35+4,35) |  | -6.391 | [11 empty] | VV | 2
|  | Odpočet vstupní rohož : -4,0*1,5 |  | -6 | [11 empty] | VV | 2
|  | Revizní šachty : -1,0*0,8*5 |  | -4 | [11 empty] | VV | 2
|  | Mezisoučet |  | 2794.3188 | [11 empty] | VV | 3
Konec provozního součtu
|  | 2794,32*0,25 |  | 698.58 | [11 empty] | VV | 0
Začátek provozního součtu
|  | Podlahová deska PD 2, 3 : 6,0*(18,555+22,425) |  | 245.88 | [11 empty] | VV | 2
|  | 0,25*(1,5*2+1,875+1,938*2) |  | 2.1877 | [11 empty] | VV | 2
|  | Mezisoučet |  | 248.0677 | [11 empty] | VV | 3
Konec provozního součtu
|  | 248,07*0,2 |  | 49.614 | [11 empty] | VV | 0
| 631 57 Násyp pod podlahy z kameniva | [13 empty] | 0 | SPK
| pod mazaniny a dlažby, popř. na plochých střechách, vodorovný nebo ve spádu, s udusáním a urovnáním povrchu, | [14 empty] | SPX
| 631 57-1 z kameniva | [13 empty] | 1 | SPK
67 | 631571004R00 | ze štěrkopísku 0-32 tř. I | m3 | 46.8394 |  | 0 | 21 | 0 | 1.837 | 86.04 | 0 | 0 | 801-1 | RTS 17/ I |  | POL1_1 |  | 21
|  | figury 63-65/55-95 : 0,6*0,15*9,42 |  | 0.8478 | [11 empty] | VV | 0
[16 empty] | VV | 0
|  | Vymývací vany v ose A : 18,59*4,14*0,25 |  | 19.2406 | [11 empty] | VV | 0
|  | Vymývací vany v ose D : 18,59*4,04*0,25 |  | 18.7759 | [11 empty] | VV | 0
|  | Vymývací vana v ose D : 6,195*4,39*0,25 |  | 6.799 | [11 empty] | VV | 0
|  | Recirkulace : 2,8*2,8*0,15 |  | 1.176 | [11 empty] | VV | 0
68 | 634911113000 | Smršťovací spára v desce | m | 634.92 |  | 0 | 21 | 0 | 0 | 0 | 0 | 0 |  | Vlastní |  | POL1_1 |  | 21
|  | 16,64*19+76,69*2+82,69*2 |  | 634.92 | [11 empty] | VV | 0
69 | 634662199PPS | Pracovní spára v desce | m | 220.41 |  | 0 | 21 | 0 | 0 | 0 | 0 | 0 |  | Vlastní |  | POL3_1 |  | 21
|  | 16,64*4+4,64*10 |  | 112.96 | [11 empty] | VV | 0
|  | 1,0*2*(17+9+2)+1,0*4+0,15*(7+2*8) |  | 63.45 | [11 empty] | VV | 0
|  | 1,0*4*11 |  | 44 | [11 empty] | VV | 0
Díl: | 8 | Trubní vedení |  |  | 0 |  |  | 0 |  | 48.21 |  | 0 |  |  |  | DIL
| 279 36 Výztuž základových zdí | [13 empty] | 0 | SPK
| 279 36-1 z betonářské oceli | [13 empty] | 1 | SPK
70 | 279361821R00 | 10 505(R) | t | 0.34989 |  | 0 | 21 | 0 | 1.0211 | 0.36 | 0 | 0 | 801-1 | RTS 17/ I |  | POL1_ |  | 21
|  | Vyztužení stěn RŠ 1-5 R10 : (6+5)*2*2*(1,25+1,5+1,75+2,0*2)*0,617*0,001 |  | 0.23076 | [11 empty] | VV | 0
|  | R8 : (1,2+1,4)*2*2*(4+5+6+7*2)*0,395*0,001 |  | 0.11913 | [11 empty] | VV | 0
| 631 31 Mazanina z betonu prostého | [13 empty] | 0 | SPK
| (z kameniva) hlazená dřevěným hladítkem | [14 empty] | SPX
| 631 31-5 tl. přes 120 do 240 mm | [13 empty] | 1 | SPK
71 | 631315621R00 | třídy C 20/25 | m3 | 2.24 |  | 0 | 21 | 0 | 2.525 | 5.66 | 0 | 0 | 801-1 | RTS 17/ I |  | POL1_ |  | 21
|  | Včetně vytvoření dilatačních spár, bez zaplnění. | [13 empty] | POP
|  | 1,4*1,6*0,2*5 |  | 2.24 | [11 empty] | VV | 0
| 631 31-917 Příplatek za stržení povrchu | [13 empty] | 0 | SPK
| spodní vrstvy mazaniny latí před vložením výztuže nebo pletiva pro tloušťku obou vrstev mazaniny | [14 empty] | SPX
72 | 631319175R00 | tloušťka mazaniny od 120 mm do 240 mm | m3 | 2.24 |  | 0 | 21 | 0 | 0 | 0 | 0 | 0 | 801-1 | RTS 17/ I |  | POL1_ |  | 21
|  | 1,4*1,6*0,2*5 |  | 2.24 | [11 empty] | VV | 0
| 631 36 Výztuž mazanin z betonů a z lehkých betonů | [13 empty] | 0 | SPK
| 631 36-2 ze svařovaných sítí | [13 empty] | 1 | SPK
73 | 631361921RT4 | průměr drátu 6 mm, velikost oka 100/100 mm | t | 0.04928 |  | 0 | 21 | 0 | 1.0662 | 0.05 | 0 | 0 | 801-1 | RTS 17/ I |  | POL1_ |  | 21
|  | 1,4*1,6*4,4*0,001*5 |  | 0.04928 | [11 empty] | VV | 0
| 631 57 Násyp pod podlahy z kameniva | [13 empty] | 0 | SPK
| pod mazaniny a dlažby, popř. na plochých střechách, vodorovný nebo ve spádu, s udusáním a urovnáním povrchu, | [14 empty] | SPX
| 631 57-1 z kameniva | [13 empty] | 1 | SPK
74 | 631571003R00 | ze štěrkopísku 0-32 pro zpevnění podkladu | m3 | 2.88 |  | 0 | 21 | 0 | 1.837 | 5.29 | 0 | 0 | 801-1 | RTS 17/ I |  | POL1_ |  | 21
|  | 1,8*1,6*0,2*5 |  | 2.88 | [11 empty] | VV | 0
| 894 2 Šachtice domovní kanalizační z betonu | [13 empty] | 0 | SPK
| se základovou deskou (dnem) z betonu, se stěnami z betonu, s obetonováním potrubí ve stěnách a nade dnem, s cementovým potěrem ve spádu k čistící vložce, s dodáním a osazením lehkého litinového poklopu vel. 600 x 600 mm | [14 empty] | SPX |  |  |  |  | se základovou deskou (dnem) z betonu, se stěnami z betonu, s obetonováním potrubí ve stěnách a nade dnem, s cementovým potěrem ve spádu k čistící vložce, s dodáním a osazením lehkého litinového poklopu vel. 600 x 600 mm
75 | 894215112R00 | obestavěného prostoru přes 1,3 do 5 m3 | m3 | 14.28 |  | 0 | 21 | 0 | 2.563 | 36.6 | 0 | 0 | 801-1 | RTS 17/ I |  | POL1_ |  | 21
|  | Srovnatelně stěny do ztraceného benění z vylévaných tvárnic | [13 empty] | POP
|  | 1,4*1,2*(1,25+1,5+1,75+2,0*2) |  | 14.28 | [11 empty] | VV | 0
| 899 10 Osazení poklopů litinových a ocelových | [13 empty] | 0 | SPK
76 | 899101111R00 | o hmotnost jednotlivě do 50 kg | kus | 5 |  | 0 | 21 | 0 | 0.00468 | 0.02 | 0 | 0 | 827-1 | RTS 17/ I |  | POL1_ |  | 21
|  | Z.5 ks : 5 |  | 5 | [11 empty] | VV | 0
77 | 28697414R | poklop inspekční šachty světlost 600 x 900 mm; výška rámu 110 mm; nosnost 12,5 t; PU+skleněná vlákna | kus | 5 |  | 0 | 21 | 0 | 0.046 | 0.23 | 0 | 0 | SPCM | RTS 17/ I |  | POL3_ |  | 21
|  | Z.5 ks : 5 |  | 5 | [11 empty] | VV | 0
Díl: | 95 | Dokončovací konstrukce na pozemních stavbách |  |  | 0 |  |  | 0 |  | 0.37 |  | 0 |  |  |  | DIL
| 953 94-3 Osazování jiných kovových výrobků | [13 empty] | 0 | SPK
| osazování výrobků ostatních jinde neuvedených, bez dodání | [14 empty] | SPX
| 953 94-32 do betonu (např. kotev) se zajištěním polohy k bednění nebo k výztuži před zabetonováním | [13 empty] | 1 | SPK
78 | 953943123R00 | přes 5 kg do 15 kg/kus | kus | 2 |  | 0 | 21 | 0 | 0.00025 | 0 | 0 | 0 | 801-1 | RTS 17/ I |  | POL1_ |  | 21
|  | Z.7 : 2 |  | 2 | [11 empty] | VV | 0
| 953 94-3 Osazování jiných kovových výrobků | [13 empty] | 0 | SPK
| osazování výrobků ostatních jinde neuvedených, bez dodání | [14 empty] | SPX
| 953 94-32 do betonu (např. kotev) se zajištěním polohy k bednění nebo k výztuži před zabetonováním | [13 empty] | 1 | SPK
79 | 953943125R00 | přes 30 kg do 120 kg/kus | kus | 4 |  | 0 | 21 | 0 | 0.00068 | 0 | 0 | 0 | 801-1 | RTS 17/ I |  | POL1_ |  | 21
|  | pro Z.6.2 : 1 |  | 1 | [11 empty] | VV | 0
|  | Z.8 : 3 |  | 3 | [11 empty] | VV | 0
80 | 553PPS Z.7 | Z.7 - Ocelová čisticí rohož před vstup. dveřmi, vč. vany z polymerbetonu, bez odvodnění | ks | 2 |  | 0 | 21 | 0 | 0.0232 | 0.05 | 0 | 0 |  | Vlastní |  | POL3_ |  | 21
|  | Upřesnění popisu - viz výpis zámečnických výrobků | [13 empty] | POP
|  | Žárově zinkovaný | [13 empty] | POP
|  | Z.7 : 2 |  | 2 | [11 empty] | VV | 0
81 | 553PPS Z.8 | Z.8 - Ocelová čisticí rohož před vstup. dveřmi, vč. vany z polymerbetonu, bez odvodnění | ks | 3 |  | 0 | 21 | 0 | 0.08657 | 0.26 | 0 | 0 |  | Vlastní |  | POL3_ |  | 21
|  | Upřesnění popisu - viz výpis zámečnických výrobků | [13 empty] | POP
|  | Žárově zinkovaný | [13 empty] | POP
|  | Z.8 : 3 |  | 3 | [11 empty] | VV | 0
82 | 553PPS6.2 | Z.6.2 - Osazovací rám čisticí rohože | kg | 60.42 |  | 0 | 21 | 0 | 0.001 | 0.06 | 0 | 0 |  | Vlastní |  | POL3_ |  | 21
|  | Upřesnění popisu - viz výpis zámečnických výrobků | [13 empty] | POP
|  | Žárově zinkovaný | [13 empty] | POP
|  | Z6.2 : 60,42 |  | 60.42 | [11 empty] | VV | 0
Díl: | 99 | Staveništní přesun hmot |  |  | 0 |  |  | 0 |  | 0 |  | 0 |  |  |  | DIL
| 998 01-40 Budovy se svislou kcí mont.tyč. - jakýkoliv plášť | [13 empty] | 0 | SPK
| Přesun hmot | [14 empty] | SPI
| pro budovy občanské výstavby (801) | [14 empty] | SPI
| pro haly občanské výstavby (802) | [14 empty] | SPI
| pro budovy pro bydlení (803) | [14 empty] | SPI
| pro haly pro výrobu a služby (811) | [14 empty] | SPI
| pro budovy pro výrobu a služby (812) | [14 empty] | SPI
| se svislou nosnou konstrukcí montovanou z dílců betonových tyčových (4), | [14 empty] | SPI
| se všemi druhy obvodových plášťů i bez pláště kromě pláště vyzdívaného z cihel, tvárnic a bloků | [14 empty] | SPI
| Příplatek za zvětšený přesun přes vymezenou největší dopravní vzdálenost | [14 empty] | SPX
83 | 998014011R00 | Přesun hmot, budovy mont. jednopodl. s pláštěm | t | 3594.1869 |  | 0 | 21 | 0 | 0 | 0 | 0 | 0 |  | RTS 16/ II |  | POL7_ |  | 21
Díl: | 711 | Izolace proti vodě |  |  | 0 |  |  | 0 |  | 8.47 |  | 0 |  |  |  | DIL
| 711 47 Provedení izolace proti tlakové vodě fóliemi z plastů | [13 empty] | 0 | SPK
84 | 711471051R00 | vodorovná, bez dodávky fólie | m2 | 3116.0748 |  | 0 | 21 | 0 | 0 | 0 | 0 | 0 | 800-711 | RTS 17/ I |  | POL1_7 |  | 21
Začátek provozního součtu
|  | Podlahová deska PD 1 : 36,4*84,4-18,0*6,0 |  | 2964.16 | [11 empty] | VV | 2
|  | Odpočet zákl prahy : -0,15*((36,4+84,4-0,15*2)*2-41,68-6,4*3) |  | -27.018 | [11 empty] | VV | 2
|  | -0,15*18,4*0,15 |  | -0.414 | [11 empty] | VV | 2
|  | Odpočet jímky v podlahách : -5,39*3,34*7 |  | -126.0182 | [11 empty] | VV | 2
|  | -0,83*(3,35+4,35) |  | -6.391 | [11 empty] | VV | 2
|  | Odpočet vstupní rohož : -4,0*1,5 |  | -6 | [11 empty] | VV | 2
|  | Revizní šachty : -1,0*0,8*5 |  | -4 | [11 empty] | VV | 2
|  | Mezisoučet |  | 2794.3188 | [11 empty] | VV | 3
Konec provozního součtu
|  | 2794,32 |  | 2794.32 | [11 empty] | VV | 0
Začátek provozního součtu
|  | Podlahová deska PD 2, 3 : 6,0*(18,555+22,425) |  | 245.88 | [11 empty] | VV | 2
|  | 0,25*(1,5*2+1,875+1,938*2) |  | 2.1877 | [11 empty] | VV | 2
|  | Mezisoučet |  | 248.0677 | [11 empty] | VV | 3
Konec provozního součtu
|  | 248,07 |  | 248.07 | [11 empty] | VV | 0
Začátek provozního součtu
|  | Vytažení izolace okolo desky : ((36,4+84,4-0,15*2)*2-41,68-6,4*3) |  | 180.12 | [11 empty] | VV | 2
|  | Odpočet jímky v podlahách : (5,39+3,34)*2*7 |  | 122.22 | [11 empty] | VV | 2
|  | (0,83*2+3,35+4,35)*2 |  | 18.72 | [11 empty] | VV | 2
|  | Mezisoučet |  | 321.06 | [11 empty] | VV | 3
Konec provozního součtu
|  | 0,18*321,06 |  | 57.7908 | [11 empty] | VV | 0
|  | Podlahová deska PD 2, 3 : (6,0*2+18,555+22,425)*2*0,15 |  | 15.894 | [11 empty] | VV | 0
| 711 49 Provedení izolace proti tlakové vodě ostatní práce | [13 empty] | 0 | SPK
85 | 711491171RT1 | vodorovná, podkladní textílie, materiál ve specifikaci | m2 | 3116.0748 |  | 0 | 21 | 0 | 0 | 0 | 0 | 0 | 800-711 | RTS 17/ I |  | POL1_7 |  | 21
86 | 711491172RT1 | vodorovná, ochranná textílie, materiál ve specifikaci | m2 | 2794.32 |  | 0 | 21 | 0 | 0 | 0 | 0 | 0 | 800-711 | RTS 17/ I |  | POL1_7 |  | 21
Začátek provozního součtu
|  | Podlahová deska PD 1 : 36,4*84,4-18,0*6,0 |  | 2964.16 | [11 empty] | VV | 2
|  | Odpočet zákl prahy : -0,15*((36,4+84,4-0,15*2)*2-41,68-6,4*3) |  | -27.018 | [11 empty] | VV | 2
|  | -0,15*18,4*0,15 |  | -0.414 | [11 empty] | VV | 2
|  | Odpočet jímky v podlahách : -5,39*3,34*7 |  | -126.0182 | [11 empty] | VV | 2
|  | -0,83*(3,35+4,35) |  | -6.391 | [11 empty] | VV | 2
|  | Odpočet vstupní rohož : -4,0*1,5 |  | -6 | [11 empty] | VV | 2
|  | Revizní šachty : -1,0*0,8*5 |  | -4 | [11 empty] | VV | 2
|  | Mezisoučet |  | 2794.3188 | [11 empty] | VV | 3
Konec provozního součtu
|  | 2794,32 |  | 2794.32 | [11 empty] | VV | 0
87 | 28325012R | fólie izolační zemní hydroizolační, separační; tloušťka 1,50 mm; plošná hmotnost 975 g/m2; LDPE | m2 | 3493.688 |  | 0 | 21 | 0 | 0.00098 | 3.42 | 0 | 0 | SPCM | RTS 17/ I |  | POL3_7 |  | 21
Začátek provozního součtu
|  | Podlahová deska PD 1 : 36,4*84,4-18,0*6,0 |  | 2964.16 | [11 empty] | VV | 2
|  | Odpočet zákl prahy : -0,15*((36,4+84,4-0,15*2)*2-41,68-6,4*3) |  | -27.018 | [11 empty] | VV | 2
|  | -0,15*18,4*0,15 |  | -0.414 | [11 empty] | VV | 2
|  | Odpočet jímky v podlahách : -5,39*3,34*7 |  | -126.0182 | [11 empty] | VV | 2
|  | -0,83*(3,35+4,35) |  | -6.391 | [11 empty] | VV | 2
|  | Odpočet vstupní rohož : -4,0*1,5 |  | -6 | [11 empty] | VV | 2
|  | Revizní šachty : -1,0*0,8*5 |  | -4 | [11 empty] | VV | 2
|  | Mezisoučet |  | 2794.3188 | [11 empty] | VV | 3
Konec provozního součtu
|  | 2794,32*1,12 |  | 3129.6384 | [11 empty] | VV | 0
Začátek provozního součtu
|  | Podlahová deska PD 2, 3 : 6,0*(18,555+22,425) |  | 245.88 | [11 empty] | VV | 2
|  | 0,25*(1,5*2+1,875+1,938*2) |  | 2.1877 | [11 empty] | VV | 2
|  | Mezisoučet |  | 248.0677 | [11 empty] | VV | 3
Konec provozního součtu
|  | 248,07*1,12 |  | 277.8384 | [11 empty] | VV | 0
Začátek provozního součtu
|  | Vytažení izolace okolo desky : ((36,4+84,4-0,15*2)*2-41,68-6,4*3) |  | 180.12 | [11 empty] | VV | 2
|  | Odpočet jímky v podlahách : (5,39+3,34)*2*7 |  | 122.22 | [11 empty] | VV | 2
|  | (0,83*2+3,35+4,35)*2 |  | 18.72 | [11 empty] | VV | 2
|  | Mezisoučet |  | 321.06 | [11 empty] | VV | 3
Konec provozního součtu
|  | 0,18*321,06*1,17 |  | 67.6152 | [11 empty] | VV | 0
|  | Podlahová deska PD 2, 3 : (6,0*2+18,555+22,425)*2*0,15*1,17 |  | 18.596 | [11 empty] | VV | 0
88 | 67390529R | geotextilie PP, PES; funkce drenážní, separační, ochranná, výztužná, filtrační; plošná hmotnost 500 g/m2; tl. při 2 kPa 4,20 mm | m2 | 10109.646 |  | 0 | 21 | 0 | 0.0005 | 5.05 | 0 | 0 | SPCM | RTS 17/ I |  | POL3_ |  | 21
|  | 3116,0748*2*1,12+2794,32*1,12 |  | 10109.646 | [11 empty] | VV | 0
| 998 71-1 Přesun hmot pro izolace proti vodě | [13 empty] | 0 | SPK
| 50 m vodorovně měřeno od těžiště půdorysné plochy skládky do těžiště půdorysné plochy objektu | [14 empty] | SPX
89 | 998711102R00 | svisle do 12 m | t | 8.4786 |  | 0 | 21 | 0 | 0 | 0 | 0 | 0 | 800-711 | RTS 17/ I |  | POL7_ |  | 21
Díl: | 767 | Konstrukce zámečnické |  |  | 0 |  |  | 0 |  | 2.57 |  | 0 |  |  |  | DIL
| 767 99 Výroba a montáž atypických kovovových doplňků staveb | [13 empty] | 0 | SPK
90 | 767995104R00 | hmotnosti přes 20 do 50 kg | kg | 211.2 |  | 0 | 21 | 0 | 5e-05 | 0.01 | 0 | 0 | 800-767 | RTS 17/ I |  | POL1_ |  | 21
|  | Z.6.1 ks : 8*26,4 |  | 211.2 | [11 empty] | VV | 0
91 | 5534710813 | Z.6.1 - Ocelová čisticí rohož 4500x1500 mm, velokost roštu 500/1500 | kg | 211.2 |  | 0 | 21 | 0 | 0.0121 | 2.56 | 0 | 0 |  | Vlastní |  | POL3_ |  | 21
|  | Upřesnění popisu - viz výpis zámečnických výrobků | [13 empty] | POP
|  | ks : 8*26,4 |  | 211.2 | [11 empty] | VV | 0
| 998 76-7 Přesun hmot pro kovové stavební doplňk. konstrukce | [13 empty] | 0 | SPK
| 50 m vodorovně | [14 empty] | SPX
92 | 998767202R00 | v objektech výšky do 12 m | % |  |  | 0 | 21 | 0 | 0 | 0 | 0 | 0 | 800-767 | RTS 17/ I |  | POL7_ |  | 21
| Celkem za objekt |  |  |  |  | 0

## SO 01 D.1.02 Pol
Položkový soupis prací a dodávek | [14 empty] | #LevelZatrideniCeniku#
S: | SE1701 | Výstavba výrobní haly sklovláknobetobetonových dílců DAKOBET
O: | SO 01 | Výrobní hala | [12 empty] | STA
R: | D.1.02 | Vrchní stavba
[19 empty] | 15 | 21
P.č. | Číslo položky | Název položky | MJ | množství | cena / MJ | celkem | DPH | cena s DPH | hmotnost / MJ | hmotnost celk.(t) | dem. hmotnost / MJ | dem. hmotnost celk.(t) | Ceník | Cen. soustava |  |  |  |  | 0 | 0
| Ceník, kapitola | Poznámka uchazeče
Díl: | 3 | Svislé a kompletní konstrukce |  |  | 0 |  |  | 0 |  | 99.39 |  | 0 |  |  |  | DIL
| 311 23 Zdivo nosné z cihel a tvarovek pálených | [13 empty] | 0 | SPK
1 | 311237113R00 | tloušťky 175 mm, výpočtová pevnost Rd 1,2 MPa, , součinitel prostupu tepla U=1,15 W/m2.K, | m2 | 15.049 |  | 0 | 21 | 0 | 0.15607 | 2.35 | 0 | 0 | 801-1 | RTS 17/ I |  | POL1_1 |  | 21
|  | 3,8*4,375 |  | 16.625 | [11 empty] | VV | 0
|  | -1,97*0,8 |  | -1.576 | [11 empty] | VV | 0
2 | 311237138R00 | tloušťky 250 mm, výpočtová pevnost Rd 1,4 MPa, , součinitel prostupu tepla U=0,42 W/m2.K, | m2 | 333.0611 |  | 0 | 21 | 0 | 0.2174 | 72.41 | 0 | 0 | 801-1 | RTS 16/ I |  | POL1_1 |  | 21
|  | Obvodové nosné zdivo : (3,55+0,2)*((42,05-0,16*2)*2+6,25*3)+0,25*1,25 |  | 383.6 | [11 empty] | VV | 0
|  | Odpočet monolit. nosníky : -0,25*0,25*(33,375+4,375) |  | -2.3594 | [11 empty] | VV | 0
|  | Odp. překlady : -0,25*(2*2,0+2,5+3,5+1,25*3+1,0*2) |  | -3.9375 | [11 empty] | VV | 0
|  | Odp. otvory : -2,3*(1,5*2+1,875) |  | -11.2125 | [11 empty] | VV | 0
|  | -(28,999+3,875+3,0+0,875*2)*1,25 |  | -47.03 | [11 empty] | VV | 0
|  | -0,625*1,0*3 |  | -1.875 | [11 empty] | VV | 0
|  | -1,938*2,55*2 |  | -9.8838 | [11 empty] | VV | 0
|  | Atika : 0,475*(42,05-0,16*2+6,25*2) |  | 25.7593 | [11 empty] | VV | 0
| 317 16 Překlady keramické | [13 empty] | 0 | SPK
| 317 16-1 montáž a dodávka | [13 empty] | 1 | SPK
3 | 317167121R00 | nenosné, délky 1000 mm, šířky 115 mm, výšky 71 mm | kus | 6 |  | 0 | 21 | 0 | 0.01573 | 0.09 | 0 | 0 | 801-1 | RTS 17/ I |  | POL1_1 |  | 21
|  | Včetně: | [13 empty] | POP
|  | - podepření plochých překladů v montážním stavu, | [13 empty] | POP
|  | - dodávky překladů. | [13 empty] | POP
|  | KP.6 : 1*6 |  | 6 | [11 empty] | VV | 0
| 317 16 Překlady keramické | [13 empty] | 0 | SPK
| 317 16-1 montáž a dodávka | [13 empty] | 1 | SPK
4 | 317167122R00 | nenosné, délky 1250 mm, šířky 115 mm, výšky 71 mm | kus | 9 |  | 0 | 21 | 0 | 0.02094 | 0.19 | 0 | 0 | 801-1 | RTS 17/ I |  | POL1_1 |  | 21
|  | Včetně: | [13 empty] | POP
|  | - podepření plochých překladů v montážním stavu, | [13 empty] | POP
|  | - dodávky překladů. | [13 empty] | POP
|  | KP.7 : 1*9 |  | 9 | [11 empty] | VV | 0
| 317 16 Překlady keramické | [13 empty] | 0 | SPK
| 317 16-1 montáž a dodávka | [13 empty] | 1 | SPK
5 | 317167124R00 | nenosné, délky 1750 mm, šířky 115 mm, výšky 71 mm | kus | 1 |  | 0 | 21 | 0 | 0.02839 | 0.03 | 0 | 0 | 801-1 | RTS 17/ I |  | POL1_1 |  | 21
|  | Včetně: | [13 empty] | POP
|  | - podepření plochých překladů v montážním stavu, | [13 empty] | POP
|  | - dodávky překladů. | [13 empty] | POP
|  | KP.8 : 1*1 |  | 1 | [11 empty] | VV | 0
| 317 16 Překlady keramické | [13 empty] | 0 | SPK
| 317 16-1 montáž a dodávka | [13 empty] | 1 | SPK
6 | 317167142R00 | nenosné, délky 1250 mm, šířky 175 mm, výšky 71 mm | kus | 1 |  | 0 | 21 | 0 | 0.03598 | 0.04 | 0 | 0 | 801-1 | RTS 17/ I |  | POL1_1 |  | 21
|  | Včetně: | [13 empty] | POP
|  | - podepření plochých překladů v montážním stavu, | [13 empty] | POP
|  | - dodávky překladů. | [13 empty] | POP
|  | KP.9 : 1*1 |  | 1 | [11 empty] | VV | 0
| 317 16 Překlady keramické | [13 empty] | 0 | SPK
| 317 16-1 montáž a dodávka | [13 empty] | 1 | SPK
7 | 317167210R00 | nosné, délky 1000 mm, šířky 70 mm, výšky 238 mm | kus | 9 |  | 0 | 21 | 0 | 0.03667 | 0.33 | 0 | 0 | 801-1 | RTS 17/ I |  | POL1_1 |  | 21
|  | Včetně: | [13 empty] | POP
|  | - podepření plochých překladů v montážním stavu, | [13 empty] | POP
|  | - dodávky překladů. | [13 empty] | POP
|  | KP.1 : 3*3 |  | 9 | [11 empty] | VV | 0
| 317 16 Překlady keramické | [13 empty] | 0 | SPK
| 317 16-1 montáž a dodávka | [13 empty] | 1 | SPK
8 | 317167211R00 | nosné, délky 1250 mm, šířky 70 mm, výšky 238 mm | kus | 6 |  | 0 | 21 | 0 | 0.04568 | 0.27 | 0 | 0 | 801-1 | RTS 17/ I |  | POL1_1 |  | 21
|  | Včetně: | [13 empty] | POP
|  | - podepření plochých překladů v montážním stavu, | [13 empty] | POP
|  | - dodávky překladů. | [13 empty] | POP
|  | KP.2 : 3*2 |  | 6 | [11 empty] | VV | 0
| 317 16 Překlady keramické | [13 empty] | 0 | SPK
| 317 16-1 montáž a dodávka | [13 empty] | 1 | SPK
9 | 317167214R00 | nosné, délky 2000 mm, šířky 70 mm, výšky 238 mm | kus | 6 |  | 0 | 21 | 0 | 0.07268 | 0.44 | 0 | 0 | 801-1 | RTS 17/ I |  | POL1_1 |  | 21
|  | Včetně: | [13 empty] | POP
|  | - podepření plochých překladů v montážním stavu, | [13 empty] | POP
|  | - dodávky překladů. | [13 empty] | POP
|  | KP.3 : 3*2 |  | 6 | [11 empty] | VV | 0
| 317 16 Překlady keramické | [13 empty] | 0 | SPK
| 317 16-1 montáž a dodávka | [13 empty] | 1 | SPK
10 | 317167216R00 | nosné, délky 2500 mm, šířky 70 mm, výšky 238 mm | kus | 3 |  | 0 | 21 | 0 | 0.09075 | 0.27 | 0 | 0 | 801-1 | RTS 17/ I |  | POL1_1 |  | 21
|  | Včetně: | [13 empty] | POP
|  | - podepření plochých překladů v montážním stavu, | [13 empty] | POP
|  | - dodávky překladů. | [13 empty] | POP
|  | KP.4 : 3*1 |  | 3 | [11 empty] | VV | 0
| 317 16 Překlady keramické | [13 empty] | 0 | SPK
| 317 16-1 montáž a dodávka | [13 empty] | 1 | SPK
11 | 317167220R00 | nosné, délky 3500 mm, šířky 70 mm, výšky 238 mm | kus | 3 |  | 0 | 21 | 0 | 0.12676 | 0.38 | 0 | 0 | 801-1 | RTS 17/ I |  | POL1_1 |  | 21
|  | Včetně: | [13 empty] | POP
|  | - podepření plochých překladů v montážním stavu, | [13 empty] | POP
|  | - dodávky překladů. | [13 empty] | POP
|  | KP.5 : 3*1 |  | 3 | [11 empty] | VV | 0
| 340 23-9 Zazdívka otvorů o ploše přes 1 m2 do 4 m2 v příčkách nebo stěnách cihlami pálenými | [13 empty] | 0 | SPK
| z pomocného pracovního lešení o výšce podlahy do 1900 mm a pro zatížení do 1,5 kPa, | [14 empty] | SPX
12 | 340239212RT2 | tloušťky nad 100 mm | m2 | 5.8935 |  | 0 | 21 | 0 | 0.25595 | 1.51 | 0 | 0 | 801-4 | RTS 17/ I |  | POL1_1 |  | 21
|  | Zazdívka otvorů v ose G : 2,3*(1,5*2+1,875)-1,97*0,9*3 |  | 5.8935 | [11 empty] | VV | 0
| 342 24 Příčky z tvárnic pálených | [13 empty] | 0 | SPK
| jednoduché nebo příčky zděné do svislé dřevěné, cihelné, betonové nebo ocelové konstrukce na jakoukoliv maltu vápenocementovou (MVC) nebo cementovou (MC), | [14 empty] | SPX |  |  |  |  | jednoduché nebo příčky zděné do svislé dřevěné, cihelné, betonové nebo ocelové konstrukce na jakoukoliv maltu vápenocementovou (MVC) nebo cementovou (MC),
| 342 24-1 Příčky z tvárnic pálených | [13 empty] | 1 | SPK
13 | 342247532R00 | tloušťky 115 mm, z děrovaných příčkovek, P 10, zděných na tenkovrstvou maltu | m2 | 222.205 |  | 0 | 21 | 0 | 0.09487 | 21.08 | 0 | 0 | 801-1 | RTS 17/ I |  | POL1_1 |  | 21
|  | 3,8*(6,0*5+4,15+4,125) |  | 145.445 | [11 empty] | VV | 0
|  | 3,8*(2,875*2+1,75+1,0+2,25+2,55*4) |  | 79.61 | [11 empty] | VV | 0
|  | 2,0*4,375+2,0*0,95*3 |  | 14.45 | [11 empty] | VV | 0
|  | 1,2*1,0*2 |  | 2.4 | [11 empty] | VV | 0
|  | -1,97*(0,6*8+0,9*4+0,8*2) |  | -19.7 | [11 empty] | VV | 0
| 342 24 Příčky z tvárnic pálených | [13 empty] | 0 | SPK
| jednoduché nebo příčky zděné do svislé dřevěné, cihelné, betonové nebo ocelové konstrukce na jakoukoliv maltu vápenocementovou (MVC) nebo cementovou (MC), | [14 empty] | SPX |  |  |  |  | jednoduché nebo příčky zděné do svislé dřevěné, cihelné, betonové nebo ocelové konstrukce na jakoukoliv maltu vápenocementovou (MVC) nebo cementovou (MC),
| 342 24-49 Příplatky | [13 empty] | 1 | SPK
14 | 342241192R00 | za vyzdívání do ocelové kostry | m2 | 2.4 |  | 0 | 21 | 0 | 0 | 0 | 0 | 0 | 801-1 | RTS 17/ I |  | POL1_1 |  | 21
|  | pro předstěn. systémy : 1,2*1,0*2 |  | 2.4 | [11 empty] | VV | 0
Díl: | 310 | Konstrukce montované z PREFA dílů |  |  | 0 |  |  | 0 |  | 283.1 |  | 0 |  |  |  | DIL
15 | 310PPS00 | Stěny plné, parapet | m3 | 35.73 |  | 0 | 21 | 0 | 2.45 | 87.54 | 0 | 0 |  | Vlastní |  | POL1_1 |  | 21
16 | 310PPS01 | Sloupy | m3 | 79.82 |  | 0 | 21 | 0 | 2.45 | 195.56 | 0 | 0 |  | Vlastní |  | POL1_1 |  | 21
17 | 310PPS02 | Vazníky | m3 | 99.11 |  | 0 | 21 | 0 | 0 | 0 | 0 | 0 |  | Vlastní |  | POL1_1 |  | 21
18 | 310PPS03 | Nosníky | m3 | 24.6 |  | 0 | 21 | 0 | 0 | 0 | 0 | 0 |  | Vlastní |  | POL1_1 |  | 21
Díl: | 3421 | Opláštění fasád panely sedvičovými |  |  | 0 |  |  | 0 |  | 0 |  | 0 |  |  |  | DIL
| 342 17-2 Montáž panelů stěnových z ocelového plechu s jádrem z minerální vlny | [13 empty] | 0 | SPK
| s použitím zvedacího mechanizmu, | [14 empty] | SPX
19 | 342172020R00 | stěna jednochuchá, tloušťky nad 80 mm | m2 | 1493.256 |  | 0 | 21 | 0 | 0 | 0 | 0 | 0 | 801-2 | RTS 17/ I |  | POL1_ |  | 21
|  | Jihovýchod, Severozápad : 7,7*84,72*2 |  | 1304.688 | [11 empty] | VV | 0
|  | Administrativa : -(4,0-0,1)*42,05 |  | -163.995 | [11 empty] | VV | 0
|  | -5,3*4,5*3 |  | -71.55 | [11 empty] | VV | 0
|  | -1,5*(25,75+14,5+39,0+15,0) |  | -141.375 | [11 empty] | VV | 0
|  | Jihozápad, Severovýchod : 7,7*36,72*2 |  | 565.488 | [11 empty] | VV | 0
| 342 17-21 Montáž lemovacích prvků stěnových panelů z ocelového plechu s jádrem z minerální vlny | [13 empty] | 1 | SPK
20 | 342172051R00 | jednoduchých | m | 185.5 |  | 0 | 21 | 0 | 0 | 0 | 0 | 0 | 801-2 | RTS 17/ I |  | POL1_ |  | 21
|  | K.7 : 185,5 |  | 185.5 | [11 empty] | VV | 0
21 | 34217_K7 | lemovací prvky jednoduché, dodávka rš 310 | m | 185.5 |  | 0 | 21 | 0 | 0 | 0 | 0 | 0 |  | Vlastní |  | POL3_ |  | 21
22 | 61210122000 | panel stěnový mat. jádra PUR pěna; exteriér ocel. plech 0,6 mm; interiér ocel. plech 0,4 mm, tl., 160 mm | m2 | 1567.9188 |  | 0 | 21 | 0 | 0 | 0 | 0 | 0 |  | Vlastní |  | POL3_7 |  | 21
|  | povrch. úprava žárový povlak; l = 2000 až 14500 mm; š = 115,0 cm; h = 17,0 cm | [13 empty] | POP
|  | Začátek provozního součtu | [13 empty] | POP
|  | Konec provozního součtu | [13 empty] | POP
|  | 1493,256*1,05 |  | 1567.9188 | [11 empty] | VV | 0
Díl: | 4 | Vodorovné konstrukce |  |  | 0 |  |  | 0 |  | 23.57 |  | 0 |  |  |  | DIL
| 417 35-11 Bednění bočnic ztužujících pásů a věnců včetně vzpěr | [13 empty] | 0 | SPK
23 | 417351115R00 | zřízení | m2 | 109.7678 |  | 0 | 21 | 0 | 0.00782 | 0.86 | 0 | 0 | 801-1 | RTS 17/ I |  | POL1_1 |  | 21
|  | VE1 : 2*6,0*2*0,2 |  | 4.8 | [11 empty] | VV | 0
|  | VE2 : 2*41,73*2*0,45 |  | 75.114 | [11 empty] | VV | 0
|  | VE4 : 1*4,375*2*0,25 |  | 2.1875 | [11 empty] | VV | 0
|  | VE5 : 1*33,375*2*0,25 |  | 16.6875 | [11 empty] | VV | 0
|  | 0,25*32,875 |  | 8.2188 | [11 empty] | VV | 0
|  | VE6 : 1*6,0*2*0,23 |  | 2.76 | [11 empty] | VV | 0
24 | 417351116R00 | odstranění | m2 | 109.7678 |  | 0 | 21 | 0 | 0 | 0 | 0 | 0 | 801-1 | RTS 17/ I |  | POL1_1 |  | 21
25 | 417321315R00 | třídy C 20/25 | m3 | 8.5206 |  | 0 | 21 | 0 | 2.5251 | 21.52 | 0 | 0 |  | RTS 17/ I |  | POL1_1 |  | 21
|  | VE1 : 2*6,0*0,25*0,2 |  | 0.6 | [11 empty] | VV | 0
|  | VE2 : 2*41,73*(0,25*0,45-0,2*0,25) |  | 5.2162 | [11 empty] | VV | 0
|  | VE4 : 1*4,375*0,25*0,25 |  | 0.27344 | [11 empty] | VV | 0
|  | VE5 : 1*33,375*0,25*0,25 |  | 2.0859 | [11 empty] | VV | 0
|  | VE6 : 1*6,0*0,25*0,23 |  | 0.345 | [11 empty] | VV | 0
26 | 417361821R00 | 10 505(R) | t | 1.1717 |  | 0 | 21 | 0 | 1.0167 | 1.19 | 0 | 0 |  | RTS 17/ I |  | POL1_1 |  | 21
|  | 1171,65*0,001 |  | 1.1717 | [11 empty] | VV | 0
27 | 413321315111 | Roznášecí bet. podkladek pro OK z betonu železového C 20/25, vč. bednění | m3 | 0.34375 |  | 0 | 21 | 0 | 0 | 0 | 0 | 0 |  | Vlastní |  | POL3_1 |  | 21
|  | VE 3 : 11*0,25*0,5*0,25 |  | 0.34375 | [11 empty] | VV | 0
Díl: | 61 | Úpravy povrchů vnitřní |  |  | 0 |  |  | 0 |  | 29.07 |  | 0 |  |  |  | DIL
| 612 42 Omítky vnitřní stěn vápenné nebo vápenocementové v podlaží i ve schodišti | [13 empty] | 0 | SPK
28 | 612421637R00 | štukové | m2 | 609.8606 |  | 0 | 21 | 0 | 0.04766 | 29.07 | 0 | 0 | 801-1 | RTS 17/ I |  | POL1_7 |  | 21
|  | 103 : 3,7*(6,0+5,375+4,5+0,6)*2 |  | 121.915 | [11 empty] | VV | 0
|  | 104 : 3,7*(6,0+5,8)*2 |  | 87.32 | [11 empty] | VV | 0
|  | 105 : 3,7*(4,375+3,25+1,0*3)*2 |  | 78.625 | [11 empty] | VV | 0
|  | 106-109 : 3,7*(2,925*4+1,5+1,75+1,0+1,25)*2 |  | 127.28 | [11 empty] | VV | 0
|  | 110 : 3,7*(6,0+1,875+3,0)*2 |  | 80.475 | [11 empty] | VV | 0
|  | 0,15*2,3*(1,875+1,5*2) |  | 1.6819 | [11 empty] | VV | 0
|  | 111 : 3,7*(6,0+5,555)*2 |  | 85.507 | [11 empty] | VV | 0
|  | 112 : 3,7*(6,0+6,745)*2 |  | 94.313 | [11 empty] | VV | 0
|  | 113 : 3,7*(6,0+4,875)*2 |  | 80.475 | [11 empty] | VV | 0
|  | 114 : 3,7*(2,875+1,5)*2 |  | 32.375 | [11 empty] | VV | 0
|  | 115, 116 : 3,7*(1,75*2+0,85+1,4)*2 |  | 42.55 | [11 empty] | VV | 0
|  | 117 : 3,7*(2,25+1,0)*2 |  | 24.05 | [11 empty] | VV | 0
|  | Odpočet obklady : -134,23 |  | -134.23 | [11 empty] | VV | 0
|  | Odpočet otvory : -2,0*(0,6*16+0,9*14+0,8*6) |  | -54 | [11 empty] | VV | 0
|  | -1,25*(32,875-0,25+3,875+0,875*2+3,0)-1,3*1,938*2 |  | -56.6013 | [11 empty] | VV | 0
|  | -1,0*0,625*3 |  | -1.875 | [11 empty] | VV | 0
Díl: | 62 | Úpravy povrchů vnější |  |  | 0 |  |  | 0 |  | 10.7 |  | 0 |  |  |  | DIL
| 620 99-2 Zakrývání výplní vnějších otvorů | [13 empty] | 0 | SPK
| s rámy a zárubněmi, zábradlí, předmětů oplechování apod., které se zřizují ještě před úpravami povrchu, před jejich znečištěním při úpravách povrchu nástřikem plastických (lepivých) maltovin | [14 empty] | SPX |  |  |  |  | s rámy a zárubněmi, zábradlí, předmětů oplechování apod., které se zřizují ještě před úpravami povrchu, před jejich znečištěním při úpravách povrchu nástřikem plastických (lepivých) maltovin
29 | 620991121R00 | z postaveného lešení | m2 | 53.9451 |  | 0 | 21 | 0 | 4e-05 | 0 | 0 | 0 | 801-1 | RTS 17/ I |  | POL1_1 |  | 21
|  | (28,999+3,875+0,875)*1,25 |  | 42.1863 | [11 empty] | VV | 0
|  | 0,625*1,0*3 |  | 1.875 | [11 empty] | VV | 0
|  | 1,938*2,55*2 |  | 9.8838 | [11 empty] | VV | 0
| 622 Úpravy fasády pro zateplení | [13 empty] | 0 | SPK
30 | 622500007T00 | Vyztužení hran na objektu | m | 9.5 |  | 0 | 21 | 0 | 0.00044 | 0 | 0 | 0 |  | Vlastní |  | POL1_ |  | 21
|  | - osazení rohovníku z pancéřové síťoviny | [13 empty] | POP
|  | 4,75*2 |  | 9.5 | [11 empty] | VV | 0
| 622 31-2 Zateplení soklu | [13 empty] | 0 | SPK
| nanesení lepicího tmelu na izolační desky, nalepení desek, zajištění talířovými hmoždinkami (6 ks/m2), přebroušení desek, natažení stěrky, vtlačení výztužné tkaniny (1,15 m2/m2), přehlazení stěrky. Další vrstvy podle popisu položky. | [14 empty] | SPI |  |  |  |  | nanesení lepicího tmelu na izolační desky, nalepení desek, zajištění talířovými hmoždinkami (6 ks/m2), přebroušení desek, natažení stěrky, vtlačení výztužné tkaniny (1,15 m2/m2), přehlazení stěrky. Další vrstvy podle popisu položky.
| K ochraně hran na rozích budovy je do plochy zahrnuto 0,14 m rohových lišt na m2. | [14 empty] | SPX
31 | 622311124RT1 | soklovým polystyrénem, tloušťky 140 mm, kontaktní nátěr a akrylátová omítka | m2 | 55.194 |  | 0 | 21 | 0 | 0.01588 | 0.88 | 0 | 0 | 801-1 | RTS 17/ I |  | POL1_1 |  | 21
|  | Zateplení soklu : 0,3*((36,4+84,4-0,15*2+0,14*2)*2-41,68-5,3*3) |  | 55.194 | [11 empty] | VV | 0
32 | 622311124RV1 | soklovým polystyrénem, tloušťky 140 mm, zakončené stěrkou s výztužnou tkaninou | m2 | 147.184 |  | 0 | 21 | 0 | 0.01253 | 1.84 | 0 | 0 | 801-1 | RTS 17/ I |  | POL1_1 |  | 21
|  | Zateplení soklu : 0,8*((36,4+84,4-0,15*2+0,14*2)*2-41,68-5,3*3) |  | 147.184 | [11 empty] | VV | 0
| 622 31-3 Zateplení fasády | [13 empty] | 0 | SPK
| nanesení lepicího tmelu na izolační desky, nalepení desek, zajištění talířovými hmoždinkami (6 ks/m2), přebroušení desek, natažení stěrky, vtlačení výztužné tkaniny (1,15 m2/m2), přehlazení stěrky. Další vrstvy podle popisu položky. | [14 empty] | SPI |  |  |  |  | nanesení lepicího tmelu na izolační desky, nalepení desek, zajištění talířovými hmoždinkami (6 ks/m2), přebroušení desek, natažení stěrky, vtlačení výztužné tkaniny (1,15 m2/m2), přehlazení stěrky. Další vrstvy podle popisu položky.
| K ochraně hran na rozích budovy je zahrnuto 0,14 m rohových lišt na m2. | [14 empty] | SPX
33 | 622311835RT3 | , minerálními deskami s podélným vláknem, tloušťky 160 mm, kontaktní nátěr a silikonová omítka, škrábaná, zrnitost 2 mm | m2 | 187.0429 |  | 0 | 21 | 0 | 0.04258 | 7.96 | 0 | 0 | 801-1 | RTS 17/ I |  | POL1_1 |  | 21
|  | (4,5-0,1)*((42,05-0,16*2)+6,52*2) |  | 240.988 | [11 empty] | VV | 0
|  | Odp. otvory : -(28,999+3,875+0,875)*1,25 |  | -42.1863 | [11 empty] | VV | 0
|  | -0,625*1,0*3 |  | -1.875 | [11 empty] | VV | 0
|  | -1,938*2,55*2 |  | -9.8838 | [11 empty] | VV | 0
| 622 47-3 Příplatek | [13 empty] | 0 | SPK
34 | 622473187RT2 | za okenní začišťovací lištu včetně dodávky | m | 96.32 |  | 0 | 21 | 0 | 0.00015 | 0.01 | 0 | 0 | 801-1 | RTS 17/ I |  | POL1_ |  | 21
|  | Začišťovací okenní profil (APU lišta) - 2D v návaznosti zateplovacího systému na rám okna | [13 empty] | POP
POP
|  | pozor překlep "návaznosti" | [13 empty] | POP
Začátek provozního součtu
|  | (28,999+3,875+0,875+1,25*2)*2 |  | 72.498 | [11 empty] | VV | 2
|  | (0,625+1,0)*2*3 |  | 9.75 | [11 empty] | VV | 2
|  | (1,938+2,55*2)*2 |  | 14.076 | [11 empty] | VV | 2
|  | Mezisoučet |  | 96.324 | [11 empty] | VV | 3
Konec provozního součtu
|  | 96,32 |  | 96.32 | [11 empty] | VV | 0
| 622 48-111 Potažení vnějších ploch pletivem | [13 empty] | 0 | SPK
| v ploše nebo pruzích na plném podkladě (pod omítku), | [14 empty] | SPX
| 622 48-1113 výztužnou tkaninou | [13 empty] | 1 | SPK
35 | 622481113R00 | skelnou | m2 | 15.4112 |  | 0 | 21 | 0 | 0.00049 | 0.01 | 0 | 0 | 801-1 | RTS 17/ I |  | POL1_1 |  | 21
Začátek provozního součtu
|  | (28,999+3,875+0,875+1,25*2)*2 |  | 72.498 | [11 empty] | VV | 2
|  | (0,625+1,0)*2*3 |  | 9.75 | [11 empty] | VV | 2
|  | (1,938+2,55*2)*2 |  | 14.076 | [11 empty] | VV | 2
|  | Mezisoučet |  | 96.324 | [11 empty] | VV | 3
Konec provozního součtu
|  | 96,32*0,16 |  | 15.4112 | [11 empty] | VV | 0
Díl: | 63 | Podlahy a podlahové konstrukce |  |  | 0 |  |  | 0 |  | 1.91 |  | 0 |  |  |  | DIL
| 631 35 Bednění stěn, rýh a otvorů v podlahách | [13 empty] | 0 | SPK
36 | 631351101R00 | zřízení | m2 | 5.3761 |  | 0 | 21 | 0 | 0.0141 | 0.08 | 0 | 0 | 801-1 | RTS 17/ I |  | POL1_1 |  | 21
|  | Atika : 0,035*2*(42,05-0,16*2+6,25*2) |  | 3.7961 | [11 empty] | VV | 0
|  | Parapety : 2*0,02*(28,999+3,875+3,0+0,875*2+0,625*3) |  | 1.58 | [11 empty] | VV | 0
37 | 631351102R00 | odstranění | m2 | 5.3761 |  | 0 | 21 | 0 | 0 | 0 | 0 | 0 | 801-1 | RTS 17/ I |  | POL1_1 |  | 21
| 632 45-102 Vyrovnávací potěr z cementové malty v pásu | [13 empty] | 0 | SPK
| na zdivu jako podklad např. pod izolaci, na parapetech z prefabrikovaných dílců, pod oplechování apod., vodorovný nebo ve spádu do 15°, hlazený dřevěným hladítkem, | [14 empty] | SPX |  |  |  |  | na zdivu jako podklad např. pod izolaci, na parapetech z prefabrikovaných dílců, pod oplechování apod., vodorovný nebo ve spádu do 15°, hlazený dřevěným hladítkem,
38 | 632451021R00 | o průměrné (střední) tloušťce od 10 do 20 mm | m2 | 9.8748 |  | 0 | 21 | 0 | 0.04984 | 0.49 | 0 | 0 | 801-1 | RTS 17/ I |  | POL1_1 |  | 21
|  | 0,25*(28,999+3,875+3,0+0,875*2+0,625*3) |  | 9.8748 | [11 empty] | VV | 0
39 | 632451023R00 | o průměrné (střední) tloušťce od 30 do 40 mm | m2 | 13.5575 |  | 0 | 21 | 0 | 0.09868 | 1.34 | 0 | 0 | 801-1 | RTS 17/ I |  | POL1_1 |  | 21
|  | Atika : 0,25*(42,05-0,16*2+6,25*2) |  | 13.5575 | [11 empty] | VV | 0
Díl: | 64 | Výplně otvorů |  |  | 0 |  |  | 0 |  | 0.68 |  | 0 |  |  |  | DIL
| 642 94-2 Osazení zárubní dveřních ocelových | [13 empty] | 0 | SPK
| 642 94-21 bez dveřních křídel, do zdiva včetně kotvení, na jakoukoliv cementovou maltu, s vybetonováním prahu v zárubni a s osazením špalíků nebo latí pro dřevěný práh | [13 empty] | 1 | SPK |  |  |  |  | 642 94-21 bez dveřních křídel, do zdiva včetně kotvení, na jakoukoliv cementovou maltu, s vybetonováním prahu v zárubni a s osazením špalíků nebo latí pro dřevěný práh
40 | 642942111R00 | plocha do 2,5 m2 | kus | 1 |  | 0 | 21 | 0 | 0.01897 | 0.02 | 0 | 0 | 801-1 | RTS 17/ I |  | POL1_ |  | 21
| 642 94-2 Osazení zárubní dveřních ocelových | [13 empty] | 0 | SPK
| 642 94-21 bez dveřních křídel, do zdiva včetně kotvení, na jakoukoliv cementovou maltu, s vybetonováním prahu v zárubni a s osazením špalíků nebo latí pro dřevěný práh | [13 empty] | 1 | SPK |  |  |  |  | 642 94-21 bez dveřních křídel, do zdiva včetně kotvení, na jakoukoliv cementovou maltu, s vybetonováním prahu v zárubni a s osazením špalíků nebo latí pro dřevěný práh
| 642 94-211 včetně dodávky zárubní | [13 empty] | 2 | SPK
41 | 642942111RT2 | 60 x 197 x 11 cm | kus | 8 |  | 0 | 21 | 0 | 0.03027 | 0.24 | 0 | 0 | 801-1 | RTS 17/ I |  | POL1_ |  | 21
|  | 8 |  | 8 | [11 empty] | VV | 0
| 642 94-2 Osazení zárubní dveřních ocelových | [13 empty] | 0 | SPK
| 642 94-21 bez dveřních křídel, do zdiva včetně kotvení, na jakoukoliv cementovou maltu, s vybetonováním prahu v zárubni a s osazením špalíků nebo latí pro dřevěný práh | [13 empty] | 1 | SPK |  |  |  |  | 642 94-21 bez dveřních křídel, do zdiva včetně kotvení, na jakoukoliv cementovou maltu, s vybetonováním prahu v zárubni a s osazením špalíků nebo latí pro dřevěný práh
| 642 94-211 včetně dodávky zárubní | [13 empty] | 2 | SPK
42 | 642942111RT4 | 80 x 197 x 11 cm | kus | 2 |  | 0 | 21 | 0 | 0.03083 | 0.06 | 0 | 0 | 801-1 | RTS 17/ I |  | POL1_ |  | 21
| 642 94-2 Osazení zárubní dveřních ocelových | [13 empty] | 0 | SPK
| 642 94-21 bez dveřních křídel, do zdiva včetně kotvení, na jakoukoliv cementovou maltu, s vybetonováním prahu v zárubni a s osazením špalíků nebo latí pro dřevěný práh | [13 empty] | 1 | SPK |  |  |  |  | 642 94-21 bez dveřních křídel, do zdiva včetně kotvení, na jakoukoliv cementovou maltu, s vybetonováním prahu v zárubni a s osazením špalíků nebo latí pro dřevěný práh
| 642 94-211 včetně dodávky zárubní | [13 empty] | 2 | SPK
43 | 642942111RT5 | 90 x 197 x 11 cm | kus | 4 |  | 0 | 21 | 0 | 0.03111 | 0.12 | 0 | 0 | 801-1 | RTS 17/ I |  | POL1_ |  | 21
| 648 99 Osazení parapetních desek z plastických hmot | [13 empty] | 0 | SPK
| a poloplastických hmot na montážní pěnu, zapravení omítky pod parapetem, těsnění spáry mezi parapetem a rámem okna, dodávka silikonu. | [14 empty] | SPX
| 648 99-1 Dodávka a osazení parapetních desek z plastických hmot | [13 empty] | 1 | SPK
44 | 648991113RT2 | šířky 250 mm | m | 39.249 |  | 0 | 21 | 0 | 0.00551 | 0.22 | 0 | 0 | 801-1 | RTS 17/ I |  | POL1_7 |  | 21
|  | T.12 : (32,875-0,25-1,938*2)+3,875+0,875*2+3,0 |  | 37.374 | [11 empty] | VV | 0
|  | 0,625*3 |  | 1.875 | [11 empty] | VV | 0
45 | 553310502R | zárubeň kovová rohová; pro zděné stěny, příčky, pro dodatečnou montáž; š průchodu 800 mm; h průchodu 1 970 mm; L, P | kus | 1 |  | 0 | 21 | 0 | 0.0184 | 0.02 | 0 | 0 | SPCM | RTS 17/ I |  | POL3_ |  | 21
|  | pro dveře T.8 : 1 |  | 1 | [11 empty] | VV | 0
Díl: | 94 | Lešení a stavební výtahy |  |  | 0 |  |  | 0 |  | 40.52 |  | 0 |  |  |  | DIL
| 941 94-1 Montáž lešení lehkého pracovního řadového s podlahami | [13 empty] | 0 | SPK
46 | 941941041R00 | šířky od 1,00 do 1,20 m, výšky do 10 m | m2 | 1959.886 |  | 0 | 21 | 0 | 0.01838 | 36.02 | 0 | 0 | 800-3 | RTS 17/ I |  | POL1_1 |  | 21
|  | Včetně kotvení lešení. | [13 empty] | POP
|  | Jihovýchod, Severozápad : (7,8-1,8)*(84,72+1,2*2)*2 |  | 1045.44 | [11 empty] | VV | 0
|  | Administrativa odpočet : -4,7*42,05 |  | -197.635 | [11 empty] | VV | 0
|  | Jihozápad, Severovýchod : (7,8-1,8)*(36,7+1,2*2)*2*2 |  | 938.4 | [11 empty] | VV | 0
[16 empty] | VV | 0
|  | Administrativa : (4,5+0,2-1,8)*(42,05+1,2*2+(6,52+1,2)*2) |  | 173.681 | [11 empty] | VV | 0
| 941 94-19 příplatek za každý další i započatý měsíc použití lešení | [13 empty] | 1 | SPK
47 | 941941291R00 | šířky od 1,00 do 1,20 m a výšky do 10 m | m2 | 3919.772 |  | 0 | 21 | 0 | 0.00097 | 3.8 | 0 | 0 | 800-3 | RTS 17/ I |  | POL1_1 |  | 21
|  | 1959,886*2 |  | 3919.772 | [11 empty] | VV | 0
| 941 94-18 Demontáž lešení lehkého řadového s podlahami | [13 empty] | 0 | SPK
48 | 941941841R00 | šířky přes 1 do 1,2 m, výšky do 10 m | m2 | 1959.886 |  | 0 | 21 | 0 | 0 | 0 | 0 | 0 | 800-3 | RTS 17/ I |  | POL1_1 |  | 21
|  | 1959,886 |  | 1959.886 | [11 empty] | VV | 0
| 941 95-5 Lešení lehké pracovní pomocné | [13 empty] | 0 | SPK
49 | 941955002R00 | pomocné, o výšce lešeňové podlahy přes 1,2 do 1,9 m | m2 | 441.855 |  | 0 | 21 | 0 | 0.00158 | 0.7 | 0 | 0 | 800-3 | RTS 17/ I |  | POL1_ |  | 21
|  | Pro zdění : 1,5*(18,555+22,425+6,0*4)*2 |  | 194.94 | [11 empty] | VV | 0
|  | Pro vnitřní omítky : 1,5*(18,555+22,425+6,0*4)*2 |  | 194.94 | [11 empty] | VV | 0
|  | (2,55+3,0)*6,0 |  | 33.3 | [11 empty] | VV | 0
|  | 4,5*4,15 |  | 18.675 | [11 empty] | VV | 0
Díl: | 95 | Dokončovací konstrukce na pozemních stavbách |  |  | 0 |  |  | 0 |  | 0.13 |  | 0 |  |  |  | DIL
| 952 90 Vyčištění budov a ostatních objektů | [13 empty] | 0 | SPK
| 952 90-12 průmyslových budov a objektů výrobních, skladovacích, garáží, dílen nebo hal apod. s nespalnou podlahou - zametení podlahy, umytí dlažeb nebo keramických podlah v přilehlých místnostech, chodbách a schodištích, umytí obkladů, schodů,vyčištění a umytí oken a dveří s rámy a zárubněmi, umytí a vyčištění jiných zasklených a natíraných ploch a zařizovacích předmětů před předáním do užívání | [13 empty] | 1 | SPK |  |  |  |  | 952 90-12 průmyslových budov a objektů výrobních, skladovacích, garáží, dílen nebo hal apod. s nespalnou podlahou - zametení podlahy, umytí dlažeb nebo keramických podlah v přilehlých místnostech, chodbách a schodištích, umytí obkladů, schodů,vyčištění a umytí oken a dveří s rámy a zárubněmi, umytí a vyčištění jiných zasklených a natíraných ploch a zařizovacích předmětů před předáním do užívání
50 | 952901221R00 | jakékoliv výšky podlaží | m2 | 3277.0844 |  | 0 | 21 | 0 | 4e-05 | 0.13 | 0 | 0 | 801-1 | RTS 17/ I |  | POL1_1 |  | 21
|  | Hala : 36,72*84,72-6,0*18,0 |  | 3002.9184 | [11 empty] | VV | 0
|  | Administrativa : 6,52*42,05 |  | 274.166 | [11 empty] | VV | 0
51 | 955Z1.1 | D+M Nerezový kotvicí bod pro trapézový plech, délky 300 mm | ks | 20 |  | 0 | 21 | 0 | 0 | 0 | 0 | 0 |  | Vlastní |  | POL1_ |  | 21
|  | osazený v pozitivním i negativním směru. Rozměr základny | [13 empty] | POP
|  | 290 x 200mm, průměr sloupku 16mm. Instalovat | [13 empty] | POP
|  | pomocí čtyř speciálních sklopných kotev z povrchu střechy. | [13 empty] | POP
52 | 955Z1.2 | D+M Nerezový kotvicí bod určený pro instalaci na betonové nosníky, délky 400 mm | ks | 4 |  | 0 | 21 | 0 | 0 | 0 | 0 | 0 |  | Vlastní |  | POL1_ |  | 21
|  | Kotvicí bod má základnu a kontradesku velikosti 200 x 200 mm. Sloupek má průměr 16 mm. Instalace probíhá sevřením trámu kontradeskou pomocí čtyř závitových tyčí (součástí dodávky). Maximální šířka trámu je 150 mm. Při objednávce je nutné specifikovat předpokládanou svěrnou tloušťku. | [13 empty] | POP
Díl: | 952 | Výpis skladeb konstrukcí-necenit |  |  | 0 |  |  | 0 |  | 0 |  | 0 |  |  |  | DIL
53 | 713121000 | Výpis skladeb konstrukcí-necenit | m2 | 240.4963 |  | 0 | 21 | 0 | 0 | 0 | 0 | 0 |  | Vlastní |  | POL1_7 |  | 21
|  | 103 : 6,0*5,375+4,5*2,45 |  | 43.275 | [11 empty] | VV | 0
|  | 0,125*0,6*2+0,15*1,5 |  | 0.375 | [11 empty] | VV | 0
|  | 104 : 6,0*5,8 |  | 34.8 | [11 empty] | VV | 0
|  | 0,125*0,8 |  | 0.1 | [11 empty] | VV | 0
|  | 105 : 4,375*3,25 |  | 14.2188 | [11 empty] | VV | 0
|  | 0,175*0,8 |  | 0.14 | [11 empty] | VV | 0
|  | 106-109 : 2,925*(1,5+1,75+1,0+1,25) |  | 16.0875 | [11 empty] | VV | 0
|  | 0,125*0,6*3 |  | 0.225 | [11 empty] | VV | 0
|  | 110 : 6,0*1,875+3,0*1,875 |  | 16.875 | [11 empty] | VV | 0
|  | 0,125*0,9+0,15*1,875 |  | 0.39375 | [11 empty] | VV | 0
|  | 111 : 6,0*5,555 |  | 33.33 | [11 empty] | VV | 0
|  | 112 : 6,0*6,745 |  | 40.47 | [11 empty] | VV | 0
|  | 0,15*1,5 |  | 0.225 | [11 empty] | VV | 0
|  | 113 : 6,0*4,875 |  | 29.25 | [11 empty] | VV | 0
|  | 0,125*0,9 |  | 0.1125 | [11 empty] | VV | 0
|  | 114 : 2,875*1,5 |  | 4.3125 | [11 empty] | VV | 0
|  | 0,125*0,9 |  | 0.1125 | [11 empty] | VV | 0
|  | 115, 116 : 1,75*(0,85+1,275) |  | 3.7188 | [11 empty] | VV | 0
|  | 117 : 2,25*1,0 |  | 2.25 | [11 empty] | VV | 0
|  | 0,125*0,6*3 |  | 0.225 | [11 empty] | VV | 0
Díl: | 99 | Staveništní přesun hmot |  |  | 0 |  |  | 0 |  | 0 |  | 0 |  |  |  | DIL
| 998 01-40 Budovy se svislou kcí mont.tyč. - jakýkoliv plášť | [13 empty] | 0 | SPK
| Přesun hmot | [14 empty] | SPI
| pro budovy občanské výstavby (801) | [14 empty] | SPI
| pro haly občanské výstavby (802) | [14 empty] | SPI
| pro budovy pro bydlení (803) | [14 empty] | SPI
| pro haly pro výrobu a služby (811) | [14 empty] | SPI
| pro budovy pro výrobu a služby (812) | [14 empty] | SPI
| se svislou nosnou konstrukcí montovanou z dílců betonových tyčových (4), | [14 empty] | SPI
| se všemi druhy obvodových plášťů i bez pláště kromě pláště vyzdívaného z cihel, tvárnic a bloků | [14 empty] | SPI
| Příplatek za zvětšený přesun přes vymezenou největší dopravní vzdálenost | [14 empty] | SPX
54 | 998014011R00 | Přesun hmot, budovy mont. jednopodl. s pláštěm | t | 489.0688 |  | 0 | 21 | 0 | 0 | 0 | 0 | 0 |  | RTS 16/ II |  | POL7_ |  | 21
Díl: | 711 | Izolace proti vodě |  |  | 0 |  |  | 0 |  | 0.32 |  | 0 |  |  |  | DIL
| 711 21 Izolace proti netlakové vodě - nátěry a stěrky | [13 empty] | 0 | SPK
| 711 21-3 stěrka hydroizolační | [13 empty] | 1 | SPK
55 | 711212002RT1 | proti vlhkosti | m2 | 82.78 |  | 0 | 21 | 0 | 0.00368 | 0.3 | 0 | 0 | 800-711 | RTS 17/ I |  | POL1_7 |  | 21
|  | dvouvrstvá | [13 empty] | POP
|  | Podlahy : | [13 empty] | VV | 0
|  | 105 : 4,375*3,25 |  | 14.2188 | [11 empty] | VV | 0
|  | 0,175*0,8 |  | 0.14 | [11 empty] | VV | 0
|  | 106-109 : 2,925*(1,5+1,75+1,0+1,25) |  | 16.0875 | [11 empty] | VV | 0
|  | 0,125*0,6*3 |  | 0.225 | [11 empty] | VV | 0
|  | 115, 116 : 1,75*(0,85+1,275) |  | 3.7188 | [11 empty] | VV | 0
|  | 117 : 2,25*1,0 |  | 2.25 | [11 empty] | VV | 0
|  | 0,125*0,6*3 |  | 0.225 | [11 empty] | VV | 0
|  | Vytažení : | [13 empty] | VV | 0
Začátek provozního součtu
|  | 105 : ((4,375+3,25+1,0*3)*2-0,8*2) |  | 19.65 | [11 empty] | VV | 2
|  | 106-109 : ((2,925*4+1,5+1,75+1,0+1,25)*2-0,6*8) |  | 29.6 | [11 empty] | VV | 2
|  | 115, 116 : ((1,75*2+0,85+1,4)*2-0,6*4) |  | 9.1 | [11 empty] | VV | 2
|  | 117 : ((2,25+1,0)*2-0,6) |  | 5.9 | [11 empty] | VV | 2
|  | 103 : (3,2+0,6) |  | 3.8 | [11 empty] | VV | 2
|  | Mezisoučet |  | 68.05 | [11 empty] | VV | 3
Konec provozního součtu
|  | 0,3*68,05 |  | 20.415 | [11 empty] | VV | 0
|  | Dopočet sprchy : (2,0-0,3)*1,0*3*5 |  | 25.5 | [11 empty] | VV | 0
| 711 21 Izolace proti netlakové vodě - nátěry a stěrky | [13 empty] | 0 | SPK
| 711 21-6 doplňky | [13 empty] | 1 | SPK
56 | 711212601RT1 | těsnicí pás do spoje podlaha stěna š 120 mm | m | 68.05 |  | 0 | 21 | 0 | 0.00032 | 0.02 | 0 | 0 | 800-711 | RTS 17/ I |  | POL1_7 |  | 21
|  | 105 : ((4,375+3,25+1,0*3)*2-0,8*2) |  | 19.65 | [11 empty] | VV | 0
|  | 106-109 : ((2,925*4+1,5+1,75+1,0+1,25)*2-0,6*8) |  | 29.6 | [11 empty] | VV | 0
|  | 115, 116 : ((1,75*2+0,85+1,4)*2-0,6*4) |  | 9.1 | [11 empty] | VV | 0
|  | 117 : ((2,25+1,0)*2-0,6) |  | 5.9 | [11 empty] | VV | 0
|  | 103 : (3,2+0,6) |  | 3.8 | [11 empty] | VV | 0
| 998 71-1 Přesun hmot pro izolace proti vodě | [13 empty] | 0 | SPK
| 50 m vodorovně měřeno od těžiště půdorysné plochy skládky do těžiště půdorysné plochy objektu | [14 empty] | SPX
57 | 998711102R00 | svisle do 12 m | t | 0.32641 |  | 0 | 21 | 0 | 0 | 0 | 0 | 0 | 800-711 | RTS 17/ I |  | POL7_ |  | 21
Díl: | 712 | Živičné krytiny |  |  | 0 |  |  | 0 |  | 6.24 |  | 0 |  |  |  | DIL
| 712 37 Povlakové krytiny střech do 10° termoplasty | [13 empty] | 0 | SPK
58 | 712372121RS1 | kotvené do profilovaného plechu nebo do bednění, 4 kotvy/m2, tl. izolace do 160 mm, bez dodávky fólie, bez rozlišení tloušťky fólie | m2 | 2797.8927 |  | 0 | 21 | 0 | 0 | 0 | 0 | 0 | 800-711 | RTS 17/ I |  | POL1_7 |  | 21
|  | včetně ukotvení k podkladu hmoždinkami, svaření všech spojů a překrytí kotev fólií. | [13 empty] | POP
|  | Hala : 84,4*36,4-6,0*18,0 |  | 2964.16 | [11 empty] | VV | 0
|  | -2,66*(75,5+81,7) |  | -418.152 | [11 empty] | VV | 0
|  | Mezisoučet |  | 2546.008 | [11 empty] | VV | 1
|  | Admin : 6,11*41,225 |  | 251.8847 | [11 empty] | VV | 0
| 712 87 Samostatné vytažení izolačního povlaku termoplasty | [13 empty] | 0 | SPK
| na konstrukce převyšující úroveň střechy, | [14 empty] | SPX
59 | 712871801RT1 | 1 vrstva, materiál ve specifikaci, bez rozlišení tloušťky fólie | m2 | 216.1079 |  | 0 | 21 | 0 | 3e-05 | 0.01 | 0 | 0 | 800-711 | RTS 17/ I |  | POL1_7 |  | 21
|  | Vytažení světlík : 2*0,16*(2,66*2+75,5+81,7)*2 |  | 104.0128 | [11 empty] | VV | 0
|  | Vytažení atika : (0,2+0,16)*(84,4+36,4)*2 |  | 86.976 | [11 empty] | VV | 0
|  | Admin : | [13 empty] | VV | 0
|  | Vytažení atika : (0,22+0,25)*(6,11*2+41,225) |  | 25.1192 | [11 empty] | VV | 0
60 | 28322103.BR | fólie izolační střešní hydroizolační; tloušťka 1,20 mm; plošná hmotnost 1 520 g/m2; PVC-P, výztužná mřížka | m2 | 3386.4855 |  | 0 | 21 | 0 | 0.00184 | 6.23 | 0 | 0 | SPCM | RTS 17/ I |  | POL3_7 |  | 21
Začátek provozního součtu
|  | Hala : 84,4*36,4-6,0*18,0 |  | 2964.16 | [11 empty] | VV | 2
|  | -2,66*(75,5+81,7) |  | -418.152 | [11 empty] | VV | 2
|  | Admin : 6,11*41,225 |  | 251.8847 | [11 empty] | VV | 2
|  | Mezisoučet |  | 2797.8927 | [11 empty] | VV | 3
Konec provozního součtu
|  | 2797,89*1,12 |  | 3133.6368 | [11 empty] | VV | 0
Začátek provozního součtu
|  | Vytažení světlík : 2*0,16*(2,66*2+75,5+81,7)*2 |  | 104.0128 | [11 empty] | VV | 2
|  | Vytažení atika : (0,2+0,16)*(84,4+36,4)*2 |  | 86.976 | [11 empty] | VV | 2
|  | Admin : | [13 empty] | VV | 2
|  | Vytažení atika : (0,22+0,25)*(6,11*2+41,225) |  | 25.1192 | [11 empty] | VV | 2
|  | Mezisoučet |  | 216.1079 | [11 empty] | VV | 3
Konec provozního součtu
|  | 216,11*1,17 |  | 252.8487 | [11 empty] | VV | 0
61 | 31174130R | prvek upevňovací kombinovaný šroub; šroub s teleskopem do dřeva a prof.plechu; podl.50-95,šroub 4,8x90 mm; mater. podložky-polyamid; tl. izolace 160 mm; využitelná délka dříku 95 mm; délka šroubu 90 mm | kus | 5595.78 |  | 0 | 21 | 0 | 0 | 0 | 0 | 0 | SPCM | RTS 17/ I |  | POL3_ |  | 21
Začátek provozního součtu
|  | Hala : 84,4*36,4-6,0*18,0 |  | 2964.16 | [11 empty] | VV | 2
|  | -2,66*(75,5+81,7) |  | -418.152 | [11 empty] | VV | 2
|  | Admin : 6,11*41,225 |  | 251.8847 | [11 empty] | VV | 2
|  | Mezisoučet |  | 2797.8927 | [11 empty] | VV | 3
Konec provozního součtu
|  | Dopočet kotev na 6 ks/m2 : 2797,89*2 |  | 5595.78 | [11 empty] | VV | 0
| 998 71-2 Přesun hmot pro povlakové krytiny | [13 empty] | 0 | SPK
| 50 m vodorovně | [14 empty] | SPX
62 | 998712102R00 | v objektech výšky přes 6 do 12 m | t | 6.2376 |  | 0 | 21 | 0 | 0 | 0 | 0 | 0 | 800-711 | RTS 17/ I |  | POL7_ |  | 21
Díl: | 713 | Izolace tepelné |  |  | 0 |  |  | 0 |  | 10.72 |  | 0 |  |  |  | DIL
| 713 12 Montáž tepelné izolace podlah | [13 empty] | 0 | SPK
63 | 713121111R00 | jednovrstvá, bez dodávky materiálu | m2 | 248.07 |  | 0 | 21 | 0 | 0 | 0 | 0 | 0 | 800-713 | RTS 17/ I |  | POL1_7 |  | 21
Začátek provozního součtu
|  | Podlahová deska PD 2, 3 : 6,0*(18,555+22,425) |  | 245.88 | [11 empty] | VV | 2
|  | 0,25*(1,5*2+1,875+1,938*2) |  | 2.1877 | [11 empty] | VV | 2
|  | Mezisoučet |  | 248.0677 | [11 empty] | VV | 3
Konec provozního součtu
|  | 248,07 |  | 248.07 | [11 empty] | VV | 0
| 713 14 Montáž tepelné izolace střech na plný podklad | [13 empty] | 0 | SPK
64 | 713141151R00 | kladená na sucho, jednovrstvá | m2 | 2797.8927 |  | 0 | 21 | 0 | 0 | 0 | 0 | 0 | 800-713 | RTS 17/ I |  | POL1_7 |  | 21
|  | Hala : 84,4*36,4-6,0*18,0 |  | 2964.16 | [11 empty] | VV | 0
|  | -2,66*(75,5+81,7) |  | -418.152 | [11 empty] | VV | 0
|  | Admin : 6,11*41,225 |  | 251.8847 | [11 empty] | VV | 0
| 713 14-1 montáž parozábrany na plný podklad | [13 empty] | 1 | SPK
65 | 713141221RO3 | plochých střech, včetně dodávky materiálu | m2 | 3014 |  | 0 | 21 | 0 | 0.00012 | 0.36 | 0 | 0 | 800-713 | RTS 17/ I |  | POL1_7 |  | 21
Začátek provozního součtu
|  | Hala : 84,4*36,4-6,0*18,0 |  | 2964.16 | [11 empty] | VV | 2
|  | -2,66*(75,5+81,7) |  | -418.152 | [11 empty] | VV | 2
|  | Admin : 6,11*41,225 |  | 251.8847 | [11 empty] | VV | 2
|  | Mezisoučet |  | 2797.8927 | [11 empty] | VV | 3
Konec provozního součtu
|  | 2797,89 |  | 2797.89 | [11 empty] | VV | 0
Začátek provozního součtu
|  | Vytažení světlík : 2*0,16*(2,66*2+75,5+81,7)*2 |  | 104.0128 | [11 empty] | VV | 2
|  | Vytažení atika : (0,2+0,16)*(84,4+36,4)*2 |  | 86.976 | [11 empty] | VV | 2
|  | Admin : | [13 empty] | VV | 2
|  | Vytažení atika : (0,22+0,25)*(6,11*2+41,225) |  | 25.1192 | [11 empty] | VV | 2
|  | Mezisoučet |  | 216.1079 | [11 empty] | VV | 3
Konec provozního součtu
|  | 216,11 |  | 216.11 | [11 empty] | VV | 0
| 713 19 Izolace tepelné běžných konstrukcí - doplňky | [13 empty] | 0 | SPK
66 | 713191100RT9 | položení izolační fólie, včetně dodávky materiálu | m2 | 240.4963 |  | 0 | 21 | 0 | 1e-05 | 0 | 0 | 0 | 800-713 | RTS 17/ I |  | POL1_7 |  | 21
|  | 103 : 6,0*5,375+4,5*2,45 |  | 43.275 | [11 empty] | VV | 0
|  | 0,125*0,6*2+0,15*1,5 |  | 0.375 | [11 empty] | VV | 0
|  | 104 : 6,0*5,8 |  | 34.8 | [11 empty] | VV | 0
|  | 0,125*0,8 |  | 0.1 | [11 empty] | VV | 0
|  | 105 : 4,375*3,25 |  | 14.2188 | [11 empty] | VV | 0
|  | 0,175*0,8 |  | 0.14 | [11 empty] | VV | 0
|  | 106-109 : 2,925*(1,5+1,75+1,0+1,25) |  | 16.0875 | [11 empty] | VV | 0
|  | 0,125*0,6*3 |  | 0.225 | [11 empty] | VV | 0
|  | 110 : 6,0*1,875+3,0*1,875 |  | 16.875 | [11 empty] | VV | 0
|  | 0,125*0,9+0,15*1,875 |  | 0.39375 | [11 empty] | VV | 0
|  | 111 : 6,0*5,555 |  | 33.33 | [11 empty] | VV | 0
|  | 112 : 6,0*6,745 |  | 40.47 | [11 empty] | VV | 0
|  | 0,15*1,5 |  | 0.225 | [11 empty] | VV | 0
|  | 113 : 6,0*4,875 |  | 29.25 | [11 empty] | VV | 0
|  | 0,125*0,9 |  | 0.1125 | [11 empty] | VV | 0
|  | 114 : 2,875*1,5 |  | 4.3125 | [11 empty] | VV | 0
|  | 0,125*0,9 |  | 0.1125 | [11 empty] | VV | 0
|  | 115, 116 : 1,75*(0,85+1,275) |  | 3.7188 | [11 empty] | VV | 0
|  | 117 : 2,25*1,0 |  | 2.25 | [11 empty] | VV | 0
|  | 0,125*0,6*3 |  | 0.225 | [11 empty] | VV | 0
67 | 713191122R00 | překrytí pásem asfaltovaným nepískovaným, včetně dodávky materiálu | m2 | 248.0677 |  | 0 | 21 | 0 | 0.00164 | 0.41 | 0 | 0 | 800-713 | RTS 17/ I |  | POL1_7 |  | 21
|  | Podlahová deska PD 2, 3 : 6,0*(18,555+22,425) |  | 245.88 | [11 empty] | VV | 0
|  | 0,25*(1,5*2+1,875+1,938*2) |  | 2.1877 | [11 empty] | VV | 0
68 | 713PPS | Montáž spádových klínů tep izol | m2 | 489.4848 |  | 0 | 21 | 0 | 0 | 0 | 0 | 0 |  | Vlastní |  | POL1_7 |  | 21
|  | Hala - po obvodu atiky : (84,4+36,4-1,0*2)*2*1,0 |  | 237.6 | [11 empty] | VV | 0
|  | Admin : 6,11*41,225 |  | 251.8847 | [11 empty] | VV | 0
69 | 28375705R | deska izolační stabilizovaná; pěnový polystyren; rovná hrana; součinitel tepelné vodivosti 0,035 W/mK; obj. hmotnost 25,00 kg/m3 | m3 | 20.2425 |  | 0 | 21 | 0 | 0.025 | 0.51 | 0 | 0 | SPCM | RTS 17/ I |  | POL3_ |  | 21
Začátek provozního součtu
|  | Podlahová deska PD 2, 3 : 6,0*(18,555+22,425) |  | 245.88 | [11 empty] | VV | 2
|  | 0,25*(1,5*2+1,875+1,938*2) |  | 2.1877 | [11 empty] | VV | 2
|  | Mezisoučet |  | 248.0677 | [11 empty] | VV | 3
Konec provozního součtu
|  | 248,07*1,02*0,08 |  | 20.2425 | [11 empty] | VV | 0
70 | 28375764.AR | deska izolační EPS 70; pěnový polystyren; povrch hladký; součinitel tepelné vodivosti 0,039 W/mK; obj. hmotnost 17,50 kg/m3 | m3 | 228.3086 |  | 0 | 21 | 0 | 0.0175 | 4 | 0 | 0 | SPCM | RTS 17/ I |  | POL3_7 |  | 21
|  | Zateplení střechy : : | [13 empty] | VV | 0
Začátek provozního součtu
|  | Hala : 84,4*36,4-6,0*18,0 |  | 2964.16 | [11 empty] | VV | 2
|  | -2,66*(75,5+81,7) |  | -418.152 | [11 empty] | VV | 2
|  | Admin : 6,11*41,225 |  | 251.8847 | [11 empty] | VV | 2
|  | Mezisoučet |  | 2797.8927 | [11 empty] | VV | 3
Konec provozního součtu
|  | 2797,9*0,08*1,02 |  | 228.3086 | [11 empty] | VV | 0
71 | 28375766.AR | deska izolační EPS 100; pěnový polystyren; povrch hladký; součinitel tepelné vodivosti 0,037 W/mK; obj. hmotnost 20,00 kg/m3 | m3 | 228.3086 |  | 0 | 21 | 0 | 0.02 | 4.57 | 0 | 0 | SPCM | RTS 17/ I |  | POL3_7 |  | 21
|  | Zateplení střechy : : | [13 empty] | VV | 0
Začátek provozního součtu
|  | Hala : 84,4*36,4-6,0*18,0 |  | 2964.16 | [11 empty] | VV | 2
|  | -2,66*(75,5+81,7) |  | -418.152 | [11 empty] | VV | 2
|  | Admin : 6,11*41,225 |  | 251.8847 | [11 empty] | VV | 2
|  | Mezisoučet |  | 2797.8927 | [11 empty] | VV | 3
Konec provozního součtu
|  | 2797,9*0,08*1,02 |  | 228.3086 | [11 empty] | VV | 0
72 | 28375971R | deska spádová, klín EPS 100; pěnový polystyren; součinitel tepelné vodivosti 0,037 W/mK | m3 | 43.6251 |  | 0 | 21 | 0 | 0.02 | 0.87 | 0 | 0 | SPCM | RTS 17/ I |  | POL3_7 |  | 21
|  | Hala - po obvodu atiky : (84,4+36,4-1,0*2)*2*1,0*(0,08+0,16)*0,5 |  | 28.512 | [11 empty] | VV | 0
|  | Admin : 6,11*41,225*(0,02+0,1)*0,5 |  | 15.1131 | [11 empty] | VV | 0
| 998 71-3 Přesun hmot pro izolace tepelné | [13 empty] | 0 | SPK
| 50 m vodorovně | [14 empty] | SPX
73 | 998713102R00 | v objektech výšky do 12 m | t | 10.7111 |  | 0 | 21 | 0 | 0 | 0 | 0 | 0 | 800-713 | RTS 17/ I |  | POL7_ |  | 21
Díl: | 762 | Konstrukce tesařské |  |  | 0 |  |  | 0 |  | 0.12 |  | 0 |  |  |  | DIL
| 762 44 Obložení atiky | [13 empty] | 0 | SPK
| 762 44-2 s dodávkou | [13 empty] | 1 | SPK
74 | 762441111RT1 | dřevoštěpkových desek, tloušťky 15 mm, 1 vrstva, upevnění přibíjením | m2 | 13.5488 |  | 0 | 21 | 0 | 0.00891 | 0.12 | 0 | 0 | 800-762 | RTS 17/ I |  | POL1_1 |  | 21
|  | Atika : 0,25*(41,225+6,485*2) |  | 13.5488 | [11 empty] | VV | 0
| 998 76 Přesun hmot pro konstrukce tesařské | [13 empty] | 0 | SPK
| 50 m vodorovně | [14 empty] | SPX
75 | 998762202R00 | v objektech výšky do 12 m | % |  |  | 0 | 21 | 0 | 0 | 0 | 0 | 0 | 800-762 | RTS 17/ I |  | POL7_ |  | 21
Díl: | 764 | Konstrukce klempířské |  |  | 0 |  |  | 0 |  | 1.32 |  | 0 |  |  |  | DIL
| 764 01-21 Oplechování parapetů z pozinkovaného plechu | [13 empty] | 0 | SPK
| včetně rohů | [14 empty] | SPX
| 764 01-211 výroba a montáž | [13 empty] | 1 | SPK
76 | 764410240R00 | rš 250 mm | m | 84 |  | 0 | 21 | 0 | 0.00301 | 0.25 | 0 | 0 | 800-764 | RTS 17/ I |  | POL1_7 |  | 21
|  | K.2 : 84 |  | 84 | [11 empty] | VV | 0
| 764 05-13 Lemování z titanzinkového plechu | [13 empty] | 0 | SPK
| 764 05-131 výroba a montáž lemování zdí | [13 empty] | 1 | SPK
77 | 764233460R00 | na plochých střechách včetně rohů, spojů, lišt a dilatací, rš 660 mm | m | 55 |  | 0 | 21 | 0 | 0.00584 | 0.32 | 0 | 0 | 800-764 | RTS 17/ I |  | POL1_7 |  | 21
|  | včetně zedniké výpomoci a spojovacích prostředků. | [13 empty] | POP
|  | K.3 : 55 |  | 55 | [11 empty] | VV | 0
| 764 05-21 Oplechování parapetů z titanzinkového plechu | [13 empty] | 0 | SPK
| 764 05-211 výroba a montáž včetně rohů a spojovacích prostředků | [13 empty] | 1 | SPK
78 | 764510450RT2 | rš 330 mm | m | 35.7 |  | 0 | 21 | 0 | 0.00279 | 0.1 | 0 | 0 | 800-764 | RTS 17/ I |  | POL1_7 |  | 21
|  | K.1 : 35,7 |  | 35.7 | [11 empty] | VV | 0
| 764 07-12 Oplechování říms a okapů z ocelových plechů s povrchovou úpravou | [13 empty] | 0 | SPK
| včetně zhotovení rohů, spojů a dilatací | [14 empty] | SPX
| 764 07-121 výroba (zhotovení) a montáž oplechování | [13 empty] | 1 | SPK
79 | 764918232R00 | okapů na živičné fóliové krytině, rš 330 mm | m | 42 |  | 0 | 21 | 0 | 0.00158 | 0.07 | 0 | 0 | 800-764 | RTS 17/ I |  | POL1_7 |  | 21
|  | včetně zednické výpomoci. | [13 empty] | POP
|  | K.4 : 42 |  | 42 | [11 empty] | VV | 0
| 764 07-13 Lemování z ocelových plechů s povrchovou úpravou | [13 empty] | 0 | SPK
| 764 07-131 výroba (zhotovení) a montáž lemování zdí | [13 empty] | 1 | SPK
80 | 764918331R00 | na plochých střechách včetně rohů, spojů, lišt a dilatací, rš 250 mm | m | 9 |  | 0 | 21 | 0 | 0.00158 | 0.01 | 0 | 0 | 800-764 | RTS 17/ I |  | POL1_7 |  | 21
|  | včetně zednické výpomoci. | [13 empty] | POP
|  | K.6 : 9,0 |  | 9 | [11 empty] | VV | 0
| 764 07-13 Lemování z ocelových plechů s povrchovou úpravou | [13 empty] | 0 | SPK
| 764 07-131 výroba (zhotovení) a montáž lemování zdí | [13 empty] | 1 | SPK
81 | 764918333R00 | na plochých střechách včetně rohů, spojů, lišt a dilatací, rš 400 mm | m | 242.88 |  | 0 | 21 | 0 | 0.00158 | 0.38 | 0 | 0 | 800-764 | RTS 17/ I |  | POL1_7 |  | 21
|  | včetně zednické výpomoci. | [13 empty] | POP
|  | K.5 : 242,88 |  | 242.88 | [11 empty] | VV | 0
| 764 07-14 Ostatní prvky z ocelových plechů s povrchovou úpravou | [13 empty] | 0 | SPK
| 764 07-141 výroba a montáž lemování trub, konzol a držáků s dilatačním kloboučkem | [13 empty] | 1 | SPK
82 | 764918404R00 | průměru přes 150 do 200 mm | kus | 5 |  | 0 | 21 | 0 | 0 | 0 | 0 | 0 | 800-764 | RTS 16/ II |  | POL1_ |  | 21
|  | K.8 : 2+1+2 |  | 5 | [11 empty] | VV | 0
83 | 764PPS | Dodávka lakovaný plech | m | 122.3002 |  | 0 | 21 | 0 | 0.00158 | 0.19 | 0 | 0 |  | Vlastní |  | POL3_ |  | 21
|  | včetně zednické výpomoci. | [13 empty] | POP
|  | K.4 : 46,2*0,315*1,1 |  | 16.0083 | [11 empty] | VV | 0
|  | K.5 : 242,88*0,39*1,1 |  | 104.1955 | [11 empty] | VV | 0
|  | K.6 : 9,0*0,15*1,1 |  | 1.485 | [11 empty] | VV | 0
|  | K.8 : 3,14*(0,15*3+0,07*2)*0,3*1,1 |  | 0.61136 | [11 empty] | VV | 0
| 998 76-4 Přesun hmot pro konstrukce klempířské | [13 empty] | 0 | SPK
| 50 m vodorovně | [14 empty] | SPX
84 | 998764202R00 | v objektech výšky do 12 m | % |  |  | 0 | 21 | 0 | 0 | 0 | 0 | 0 | 800-764 | RTS 17/ I |  | POL7_ |  | 21
Díl: | 766 | Konstrukce truhlářské |  |  | 0 |  |  | 0 |  | 0 |  | 0 |  |  |  | DIL
| 766 66 Montáž dveřních křídel kompletizovaných | [13 empty] | 0 | SPK
85 | 766661112R00 | otevíravých , , do ocelové nebo fošnové zárubně, jednokřídlových, šířky do 800 mm | kus | 11 |  | 0 | 21 | 0 | 0 | 0 | 0 | 0 | 800-766 | RTS 17/ I |  | POL1_ |  | 21
|  | T.7.1 : 4 |  | 4 | [11 empty] | VV | 0
|  | T.7.2 : 4 |  | 4 | [11 empty] | VV | 0
|  | T.8 : 3 |  | 3 | [11 empty] | VV | 0
86 | 766661122R00 | otevíravých , , do ocelové nebo fošnové zárubně, jednokřídlových, šířky přes 800 mm | kus | 6 |  | 0 | 21 | 0 | 0 | 0 | 0 | 0 | 800-766 | RTS 17/ I |  | POL1_ |  | 21
|  | T.9.1 : 2 |  | 2 | [11 empty] | VV | 0
|  | T.9.2 : 4 |  | 4 | [11 empty] | VV | 0
87 | 766_T.7.1 | Vnitřní dřevěné dveře plné,kování kl-kl, zámek vložkový, 600x1970mm, dodávka | kus | 4 |  | 0 | 21 | 0 | 0 | 0 | 0 | 0 |  | Vlastní |  | POL3_ |  | 21
|  | Popis výrobku viz výpis výplní otvorů | [13 empty] | POP
|  | Zárubeň samostataně | [13 empty] | POP
88 | 766_T.7.2 | Vnitřní dřevěné dveře plné,kování kl-kl, WC zámek volno/obsazeno, 600x1970mm, dodávka | kus | 4 |  | 0 | 21 | 0 | 0 | 0 | 0 | 0 |  | Vlastní |  | POL3_ |  | 21
|  | Popis výrobku viz výpis výplní otvorů | [13 empty] | POP
|  | Zárubeň samostataně | [13 empty] | POP
89 | 766_T.8 | Vnitřní dřevěné dveře plné,kování kl-kl, zámek vložkový, 800x1970mm, dodávka | kus | 3 |  | 0 | 21 | 0 | 0 | 0 | 0 | 0 |  | Vlastní |  | POL3_ |  | 21
|  | Popis výrobku viz výpis výplní otvorů | [13 empty] | POP
|  | Zárubeň samostataně | [13 empty] | POP
90 | 766_T.9.1 | Vnitřní dřevěné dveře plné,kování kl-kl, zámek vložkový, 900x1970mm, PANIKOVÉ KOVÁNÍ, dodávka | kus | 2 |  | 0 | 21 | 0 | 0 | 0 | 0 | 0 |  | Vlastní |  | POL3_ |  | 21
|  | Popis výrobku viz výpis výplní otvorů | [13 empty] | POP
|  | Zárubeň samostataně | [13 empty] | POP
91 | 766_T.9.2 | Vnitřní dřevěné dveře plné,kování kl-kl, zámek vložkový, 900x1970mm, dodávka | kus | 4 |  | 0 | 21 | 0 | 0 | 0 | 0 | 0 |  | Vlastní |  | POL3_ |  | 21
|  | Popis výrobku viz výpis výplní otvorů | [13 empty] | POP
|  | Zárubeň samostataně | [13 empty] | POP
| 998 76-6 Přesun hmot pro konstrukce truhlářské | [13 empty] | 0 | SPK
| 50 m vodorovně | [14 empty] | SPX
92 | 998766202R00 | v objektech výšky do 12 m | % |  |  | 0 | 21 | 0 | 0 | 0 | 0 | 0 | 800-766 | RTS 17/ I |  | POL7_ |  | 21
Díl: | 767 | Konstrukce zámečnické |  |  | 0 |  |  | 0 |  | 0 |  | 0 |  |  |  | DIL
| 767 83 Montáž žebříků | [13 empty] | 0 | SPK
93 | 767833100R00 | do zdiva , s bočnicemi z trubek nebo z tenkostěnných profilů | m | 26.94 |  | 0 | 21 | 0 | 6e-05 | 0 | 0 | 0 | 800-767 | RTS 17/ I |  | POL1_ |  | 21
|  | Z.9.1 : 5,285 |  | 5.285 | [11 empty] | VV | 0
|  | Z.9.2 : 4,385 |  | 4.385 | [11 empty] | VV | 0
|  | Z.10 : 8,635*2 |  | 17.27 | [11 empty] | VV | 0
94 | 553470_Z.10 | Žebřík ocelový délka 8,635 m | kus | 1 |  | 0 | 21 | 0 | 0 | 0 | 0 | 0 |  | Vlastní |  | POL3_ |  | 21
|  | Popis výrobku viz výpis zámečnických výrobků | [13 empty] | POP
95 | 553470_Z.9.1 | Žebřík ocelový délka 5,285 m | kus | 1 |  | 0 | 21 | 0 | 0 | 0 | 0 | 0 |  | Vlastní |  | POL3_ |  | 21
|  | Popis výrobku viz výpis zámečnických výrobků | [13 empty] | POP
96 | 553470_Z.9.2 | Žebřík ocelový délka 4,38 m | kus | 1 |  | 0 | 21 | 0 | 0 | 0 | 0 | 0 |  | Vlastní |  | POL3_ |  | 21
|  | Popis výrobku viz výpis zámečnických výrobků | [13 empty] | POP
| 998 76-7 Přesun hmot pro kovové stavební doplňk. konstrukce | [13 empty] | 0 | SPK
| 50 m vodorovně | [14 empty] | SPX
97 | 998767202R00 | v objektech výšky do 12 m | % |  |  | 0 | 21 | 0 | 0 | 0 | 0 | 0 | 800-767 | RTS 17/ I |  | POL7_ |  | 21
Díl: | 7671 | Vratové systémy |  |  | 0 |  |  | 0 |  | 0 |  | 0 |  |  |  | DIL
98 | 767657388PPS | Montáž vrat sekčních, do ocel. Konstr | kus | 3 |  | 0 | 21 | 0 | 0 | 0 | 0 | 0 |  | Vlastní |  | POL1_7 |  | 21
99 | 553000T.13 | T.13.1 Vrata sekční průmyslová automatizovaná, 5300/4500 se dveřmi 980/2200 , samozavírač, panikové kování, zateplená | ks | 2 |  | 0 | 21 | 0 | 0 | 0 | 0 | 0 |  | Vlastní |  | POL3_ |  | 21
|  | Popis výrobku viz výpis výplní otvorů + změna Z1 | [13 empty] | POP
|  | součinitel prostupu tepla Umin.=1,6W/m2K | [13 empty] | POP
100 | 553000T.14 | T.14.1 Vrata sekční průmyslová automatizovaná, 5400/4500 se dveřmi 980/2200 , samozavírač, panikové kování, zateplená | ks | 1 |  | 0 | 21 | 0 | 0 | 0 | 0 | 0 |  | Vlastní |  | POL3_ |  | 21
|  | Popis výrobku viz výpis výplní otvorů + změna Z1 | [13 empty] | POP
|  | součinitel prostupu tepla Umin.=1,6W/m2K | [13 empty] | POP
| 998 76-7 Přesun hmot pro kovové stavební doplňk. konstrukce | [13 empty] | 0 | SPK
| 50 m vodorovně | [14 empty] | SPX
101 | 998767202R00 | v objektech výšky do 12 m | % |  |  | 0 | 21 | 0 | 0 | 0 | 0 | 0 | 800-767 | RTS 16/ II |  | POL7_ |  | 21
Díl: | 7672 | Střešní světlíky |  |  | 0 |  |  | 0 |  | 0 |  | 0 |  |  |  | DIL
102 | 767311388PPS | Montáž světlíků se zasklením, s otvíravými křídly | m | 157.6 |  | 0 | 21 | 0 | 0 | 0 | 0 | 0 |  | Vlastní |  | POL1_7 |  | 21
|  | T.18 : 75,8 |  | 75.8 | [11 empty] | VV | 0
|  | T.19 : 81,8 |  | 81.8 | [11 empty] | VV | 0
103 | 7673113999PPS | Montáž světlíků bodových střešních | ks | 1 |  | 0 | 21 | 0 | 0 | 0 | 0 | 0 |  | Vlastní |  | POL1_7 |  | 21
|  | T.20 : 1 |  | 1 | [11 empty] | VV | 0
104 | 553PPS_T.18 | D Střešní světlík 2660/75800 | ks | 1 |  | 0 | 21 | 0 | 0 | 0 | 0 | 0 |  | Vlastní |  | POL3_ |  | 21
|  | Popis výrobku viz výpis výplní otvorů | [13 empty] | POP
105 | 553PPS_T.19 | D Střešní světlík 2660/81800 | ks | 1 |  | 0 | 21 | 0 | 0 | 0 | 0 | 0 |  | Vlastní |  | POL3_ |  | 21
|  | Popis výrobku viz výpis výplní otvorů | [13 empty] | POP
106 | 553PPS_T.19.1 | Dopočet na stínění | bm | 50 |  | 0 | 21 | 0 | 0 | 0 | 0 | 0 |  | Vlastní |  | POL3_ |  | 21
|  | Popis výrobku viz výpis výplní otvorů | [13 empty] | POP
107 | 553PPS_T.20 | D Střešní bodový 1200/1200 | ks | 1 |  | 0 | 21 | 0 | 0 | 0 | 0 | 0 |  | Vlastní |  | POL3_ |  | 21
|  | Popis výrobku viz výpis výplní otvorů | [13 empty] | POP
108 | 553PPS0081 | D Střešní světlík š. 2,5 - dopočet na ventilační křídlo 1060/2500, s elektromechanickým otvíráním | ks | 27 |  | 0 | 21 | 0 | 0 | 0 | 0 | 0 |  | Vlastní |  | POL3_7 |  | 21
|  | Popis výrobku viz výpis výplní otvorů | [13 empty] | POP
| 998 76-7 Přesun hmot pro kovové stavební doplňk. konstrukce | [13 empty] | 0 | SPK
| 50 m vodorovně | [14 empty] | SPX
109 | 998767202R00 | v objektech výšky do 12 m | % |  |  | 0 | 21 | 0 | 0 | 0 | 0 | 0 | 800-767 | RTS 17/ I |  | POL7_ |  | 21
Díl: | 7673 | Stěny montované lehké |  |  | 0 |  |  | 0 |  | 0 |  | 0 |  |  |  | DIL
110 | 766_T.10 | D+M Montovaná stěna WC 950/1900 plná | kpl | 1 |  | 0 | 21 | 0 | 0 | 0 | 0 | 0 |  | Vlastní |  | POL3_ |  | 21
111 | 766_T.11 | D+M Montovaná dělicí stěna mezi pisoáry 350/1500 | kus | 2 |  | 0 | 21 | 0 | 0 | 0 | 0 | 0 |  | Vlastní |  | POL3_ |  | 21
| 998 76-7 Přesun hmot pro kovové stavební doplňk. konstrukce | [13 empty] | 0 | SPK
| 50 m vodorovně | [14 empty] | SPX
112 | 998767202R00 | v objektech výšky do 12 m | % |  |  | 0 | 21 | 0 | 0 | 0 | 0 | 0 | 800-767 | RTS 17/ I |  | POL7_ |  | 21
Díl: | 769 | Otvorové prvky z plastu |  |  | 0 |  |  | 0 |  | 0.09 |  | 0 |  |  |  | DIL
113 | 769000T.15 | Sestava oken plastových, 39 ks 100/150 cm, pevné 15 ks, výklopné 14 ks | ks | 1 |  | 0 | 21 | 0 | 0 | 0 | 0 | 0 |  | Vlastní |  | POL3_7 |  | 21
|  | Popis výrobku viz výpis výplní otvorů | [13 empty] | POP
114 | 769000T.16 | Sestava oken plastových, 15 ks 100/150 cm, pevné 9 ks, výklopné 6 ks | ks | 2 |  | 0 | 21 | 0 | 0 | 0 | 0 | 0 |  | Vlastní |  | POL3_7 |  | 21
|  | Popis výrobku viz výpis výplní otvorů | [13 empty] | POP
115 | 769000T.17 | Sestava oken plastových, 15 ks 100/150 cm, pevné 9 ks, výklopné 6 ks | ks | 1 |  | 0 | 21 | 0 | 0 | 0 | 0 | 0 |  | Vlastní |  | POL3_7 |  | 21
|  | Popis výrobku viz výpis výplní otvorů | [13 empty] | POP
116 | 769000T.1 | Okno plastové výklopné 62,5x100 cm, D+M | kus | 3 |  | 0 | 21 | 0 | 0.014 | 0.04 | 0 | 0 |  | Vlastní |  | POL3_ |  | 21
|  | Popis výrobku viz výpis výplní otvorů + změna Z1 | [13 empty] | POP
117 | 769000T.2 | Sestava oken plastových 3x100/125 cm, D+M | kus | 1 |  | 0 | 21 | 0 | 0.014 | 0.01 | 0 | 0 |  | Vlastní |  | POL3_ |  | 21
|  | Popis výrobku viz výpis výplní otvorů + změna Z1 | [13 empty] | POP
118 | 769000T.3 | Okno plastové otočné 87,5x125 cm, D+M | kus | 1 |  | 0 | 21 | 0 | 0.014 | 0.01 | 0 | 0 |  | Vlastní |  | POL3_ |  | 21
|  | Popis výrobku viz výpis výplní otvorů + změna Z1 | [13 empty] | POP
119 | 769000T.4 | Sestava oken plastových 4x93,1/125 cm s meziokenní vložkou, D+M | kus | 1 |  | 0 | 21 | 0 | 0.014 | 0.01 | 0 | 0 |  | Vlastní |  | POL3_ |  | 21
|  | Popis výrobku viz výpis výplní otvorů + změna Z1 | [13 empty] | POP
120 | 769000T.5 | Okno plastové otočné, výklopné 87,5x125 cm, D+M | kus | 1 |  | 0 | 21 | 0 | 0.014 | 0.01 | 0 | 0 |  | Vlastní |  | POL3_ |  | 21
|  | Popis výrobku viz výpis výplní otvorů + změna Z1 | [13 empty] | POP
121 | 769000T.6 | Sestava oken plastových 18 ks výklopných, 13 ks pených, vstupní dveře 2 ks, meziokenní vložka 25 ks, 2900/125+2*193,8/255 cm, D+M | kus | 1 |  | 0 | 21 | 0 | 0.014 | 0.01 | 0 | 0 |  | Vlastní |  | POL3_ |  | 21
|  | Popis výrobku viz výpis výplní otvorů + změna Z1 | [13 empty] | POP
| 998 76-6 Přesun hmot pro konstrukce truhlářské | [13 empty] | 0 | SPK
| 50 m vodorovně | [14 empty] | SPX
122 | 998766202R00 | v objektech výšky do 12 m | % |  |  | 0 | 21 | 0 | 0 | 0 | 0 | 0 | 800-766 | RTS 16/ II |  | POL7_ |  | 21
Díl: | 771 | Podlahy z dlaždic a obklady |  |  | 0 |  |  | 0 |  | 0.98 |  | 0 |  |  |  | DIL
| 771 57-5 Montáž podlah z dlaždic keramických | [13 empty] | 0 | SPK
123 | 771575109R00 | 300 x 300 mm, režných nebo glazovaných, hladkých, kladených do flexibilního tmele | m2 | 36.865 |  | 0 | 21 | 0 | 0.00504 | 0.19 | 0 | 0 | 800-771 | RTS 17/ I |  | POL1_7 |  | 21
|  | 105 : 4,375*3,25 |  | 14.2188 | [11 empty] | VV | 0
|  | 0,175*0,8 |  | 0.14 | [11 empty] | VV | 0
|  | 106-109 : 2,925*(1,5+1,75+1,0+1,25) |  | 16.0875 | [11 empty] | VV | 0
|  | 0,125*0,6*3 |  | 0.225 | [11 empty] | VV | 0
|  | 115, 116 : 1,75*(0,85+1,275) |  | 3.7188 | [11 empty] | VV | 0
|  | 117 : 2,25*1,0 |  | 2.25 | [11 empty] | VV | 0
|  | 0,125*0,6*3 |  | 0.225 | [11 empty] | VV | 0
| 771 57-8 Zvláštní úpravy spár | [13 empty] | 0 | SPK
124 | 771578011RT3 | spára podlaha-stěna silikonem | m | 151.65 |  | 0 | 21 | 0 | 4e-05 | 0.01 | 0 | 0 | 800-771 | RTS 17/ I |  | POL1_7 |  | 21
|  | vč. dodávky a montáže silikonu. | [13 empty] | POP
|  | 105 : 2,0*10+(4,375+3,25+1,0*3)*2 |  | 41.25 | [11 empty] | VV | 0
|  | 106-109 : 2,0*16+(2,925*4+1,5+1,75+1,0+1,25)*2 |  | 66.4 | [11 empty] | VV | 0
|  | 115, 116 : 2,0*8+(1,75*2+0,85+1,4)*2 |  | 27.5 | [11 empty] | VV | 0
|  | 117 : 2,0*4+(2,25+1,0)*2 |  | 14.5 | [11 empty] | VV | 0
|  | 103 : 2,0 |  | 2 | [11 empty] | VV | 0
125 | 59764210R | dlažba keramická š = 300 mm; l = 300 mm; h = 9,0 mm; povch hladký, protiskluzová úprava; pro interiér i exteriér | m2 | 40.557 |  | 0 | 21 | 0 | 0.0192 | 0.78 | 0 | 0 | SPCM | RTS 17/ I |  | POL3_ |  | 21
Začátek provozního součtu
|  | 105 : 4,375*3,25 |  | 14.2188 | [11 empty] | VV | 2
|  | 0,175*0,8 |  | 0.14 | [11 empty] | VV | 2
|  | 106-109 : 2,925*(1,5+1,75+1,0+1,25) |  | 16.0875 | [11 empty] | VV | 2
|  | 0,125*0,6*3 |  | 0.225 | [11 empty] | VV | 2
|  | 115, 116 : 1,75*(0,85+1,275) |  | 3.7188 | [11 empty] | VV | 2
|  | 117 : 2,25*1,0 |  | 2.25 | [11 empty] | VV | 2
|  | 0,125*0,6*3 |  | 0.225 | [11 empty] | VV | 2
|  | Mezisoučet |  | 36.865 | [11 empty] | VV | 3
Konec provozního součtu
|  | 36,87*1,1 |  | 40.557 | [11 empty] | VV | 0
| 998 77-1 Přesun hmot pro podlahy z dlaždic | [13 empty] | 0 | SPK
| 50 m vodorovně | [14 empty] | SPX
126 | 998771202R00 | v objektech výšky do 12 m | % |  |  | 0 | 21 | 0 | 0 | 0 | 0 | 0 | 800-771 | RTS 17/ I |  | POL7_ |  | 21
Díl: | 781 | Obklady keramické |  |  | 0 |  |  | 0 |  | 2.47 |  | 0 |  |  |  | DIL
| 781 41 Montáž obkladů vnitřních z obkládaček pórovinových | [13 empty] | 0 | SPK
| 781 41-5 montáž obkladů vnitřních z obkladaček pórovinových do tmele | [13 empty] | 1 | SPK
127 | 781415015RT1 | , 200 x 200, nebo 300 x 150 mm, lepených do flexibilního tmele | m2 | 134.225 |  | 0 | 21 | 0 | 0.00487 | 0.65 | 0 | 0 | 800-771 | RTS 17/ I |  | POL1_7 |  | 21
|  | 105 : 2,0*((4,375+3,25+1,0*3)*2-0,8*2) |  | 39.3 | [11 empty] | VV | 0
|  | 106-109 : 2,0*((2,925*4+1,5+1,75+1,0+1,25)*2-0,6*8) |  | 59.2 | [11 empty] | VV | 0
|  | -0,625*1,0*3 |  | -1.875 | [11 empty] | VV | 0
|  | 115, 116 : 2,0*((1,75*2+0,85+1,4)*2-0,6*4) |  | 18.2 | [11 empty] | VV | 0
|  | 117 : 2,0*((2,25+1,0)*2-0,6) |  | 11.8 | [11 empty] | VV | 0
|  | 103 : 2,0*(3,2+0,6) |  | 7.6 | [11 empty] | VV | 0
| 781 49 Lišty k obkladům | [13 empty] | 0 | SPK
| 781 49-3 profil rohový | [13 empty] | 1 | SPK
128 | 781497121RS7 | Al chrom, uložení do tmele, , výška profilu 10 mm, | m | 21.9 |  | 0 | 21 | 0 | 9e-05 | 0 | 0 | 0 | 800-771 | RTS 17/ I |  | POL1_ |  | 21
|  | 2,0*2*4+1,0*2+0,85 |  | 18.85 | [11 empty] | VV | 0
|  | (0,45*2+0,625)*2 |  | 3.05 | [11 empty] | VV | 0
| 781 67 Montáž obkladů parapetů z dlaždic keramických | [13 empty] | 0 | SPK
129 | 781675114RT1 | 200 x 200 mm, kladených do flexibilního tmele | m | 4.575 |  | 0 | 21 | 0 | 0.00097 | 0 | 0 | 0 | 800-771 | RTS 17/ I |  | POL1_7 |  | 21
|  | 106-109 : (0,625+0,45*2)*3 |  | 4.575 | [11 empty] | VV | 0
130 | 597813600R | obklad keramický š = 198 mm; l = 198 mm; h = 6,5 mm; pro interiér; barva bílá; mat | m2 | 148.9125 |  | 0 | 21 | 0 | 0.0122 | 1.82 | 0 | 0 | SPCM | RTS 17/ I |  | POL3_ |  | 21
|  | (134,23+4,58*0,25)*1,1 |  | 148.9125 | [11 empty] | VV | 0
| 998 78 Přesun hmot pro obklady keramické | [13 empty] | 0 | SPK
131 | 998781202R00 | v objektech výšky do 12 m | % |  |  | 0 | 21 | 0 | 0 | 0 | 0 | 0 | 800-771 | RTS 17/ I |  | POL7_ |  | 21
Díl: | 783 | Nátěry |  |  | 0 |  |  | 0 |  | 1.9 |  | 0 |  |  |  | DIL
| 783 17 Nátěry ocelových konstrukcí polyuretanové | [13 empty] | 0 | SPK
132 | 783174530R00 | konstrukcí lehkých "C" nebo velmi lehkých "CC", dvojnásobné s 2 x emailováním | m2 | 2130.05 |  | 0 | 21 | 0 | 0.00089 | 1.9 | 0 | 0 | 800-783 | RTS 17/ I |  | POL1_7 |  | 21
|  | 32,77*65 |  | 2130.05 | [11 empty] | VV | 0
| 783 22 Nátěry kov.stavebních doplňk.konstrukcí syntetické | [13 empty] | 0 | SPK
133 | 783225100R00 | dvojnásobné + 1x email, | m2 | 11.5237 |  | 0 | 21 | 0 | 0.00031 | 0 | 0 | 0 | 800-783 | RTS 17/ I |  | POL1_7 |  | 21
|  | včetně pomocného lešení. | [13 empty] | POP
|  | (1,97+0,6)*(0,115+0,05*2)*8 |  | 4.4204 | [11 empty] | VV | 0
|  | (1,97+0,8)*(0,115+0,05*2)*2 |  | 1.1911 | [11 empty] | VV | 0
|  | (1,97+0,9)*(0,115+0,05*2)*4 |  | 2.4682 | [11 empty] | VV | 0
|  | (1,97+0,9)*(0,2+0,05*2)*4 |  | 3.444 | [11 empty] | VV | 0
134 | 783226100R00 | základní, | m2 | 11.5237 |  | 0 | 21 | 0 | 8e-05 | 0 | 0 | 0 | 800-783 | RTS 17/ I |  | POL1_7 |  | 21
Díl: | 784 | Malby |  |  | 0 |  |  | 0 |  | 0.16 |  | 0 |  |  |  | DIL
| 784 41 Příprava povrchu | [13 empty] | 0 | SPK
| 784 41-2 Penetrace (napouštění) podkladu | [13 empty] | 1 | SPK
135 | 784191201R00 | disperzní, jednonásobná | m2 | 731.9543 |  | 0 | 21 | 0 | 7e-05 | 0.05 | 0 | 0 | 800-784 | RTS 17/ I |  | POL1_7 |  | 21
|  | 103 : 3,7*(6,0+5,375+4,5+0,6)*2 |  | 121.915 | [11 empty] | VV | 0
|  | 104 : 3,7*(6,0+5,8)*2 |  | 87.32 | [11 empty] | VV | 0
|  | 105 : 3,7*(4,375+3,25+1,0*3)*2 |  | 78.625 | [11 empty] | VV | 0
|  | 106-109 : 3,7*(2,925*4+1,5+1,75+1,0+1,25)*2 |  | 127.28 | [11 empty] | VV | 0
|  | 110 : 3,7*(6,0+1,875+3,0)*2 |  | 80.475 | [11 empty] | VV | 0
|  | 0,15*2,3*(1,875+1,5*2) |  | 1.6819 | [11 empty] | VV | 0
|  | 111 : 3,7*(6,0+5,555)*2 |  | 85.507 | [11 empty] | VV | 0
|  | 112 : 3,7*(6,0+6,745)*2 |  | 94.313 | [11 empty] | VV | 0
|  | 113 : 3,7*(6,0+4,875)*2 |  | 80.475 | [11 empty] | VV | 0
|  | 114 : 3,7*(2,875+1,5)*2 |  | 32.375 | [11 empty] | VV | 0
|  | 115, 116 : 3,7*(1,75*2+0,85+1,4)*2 |  | 42.55 | [11 empty] | VV | 0
|  | 117 : 3,7*(2,25+1,0)*2 |  | 24.05 | [11 empty] | VV | 0
|  | Odpočet obklady : -134,23+4,0*8 |  | -102.23 | [11 empty] | VV | 0
|  | Odpočet otvory : -1,25*(32,875-0,25+3,875+3,0)-1,3*1,938*2 |  | -54.4138 | [11 empty] | VV | 0
|  | 4,0*4 |  | 16 | [11 empty] | VV | 0
|  | 0,25*(1,25*5*2+32,875-0,25+3,875+0,875*2+3,0+1,3*2*2) |  | 14.7375 | [11 empty] | VV | 0
|  | 0,25*((1,0-0,45)*2+0,625)*3 |  | 1.2937 | [11 empty] | VV | 0
| 784 45 Malby z malířských směsí | [13 empty] | 0 | SPK
136 | 784195212R00 | otěruvzdorných, , bělost 82 %, dvojnásobné | m2 | 731.9543 |  | 0 | 21 | 0 | 0.00015 | 0.11 | 0 | 0 | 800-784 | RTS 17/ I |  | POL1_7 |  | 21
|  | 103 : 3,7*(6,0+5,375+4,5+0,6)*2 |  | 121.915 | [11 empty] | VV | 0
|  | 104 : 3,7*(6,0+5,8)*2 |  | 87.32 | [11 empty] | VV | 0
|  | 105 : 3,7*(4,375+3,25+1,0*3)*2 |  | 78.625 | [11 empty] | VV | 0
|  | 106-109 : 3,7*(2,925*4+1,5+1,75+1,0+1,25)*2 |  | 127.28 | [11 empty] | VV | 0
|  | 110 : 3,7*(6,0+1,875+3,0)*2 |  | 80.475 | [11 empty] | VV | 0
|  | 0,15*2,3*(1,875+1,5*2) |  | 1.6819 | [11 empty] | VV | 0
|  | 111 : 3,7*(6,0+5,555)*2 |  | 85.507 | [11 empty] | VV | 0
|  | 112 : 3,7*(6,0+6,745)*2 |  | 94.313 | [11 empty] | VV | 0
|  | 113 : 3,7*(6,0+4,875)*2 |  | 80.475 | [11 empty] | VV | 0
|  | 114 : 3,7*(2,875+1,5)*2 |  | 32.375 | [11 empty] | VV | 0
|  | 115, 116 : 3,7*(1,75*2+0,85+1,4)*2 |  | 42.55 | [11 empty] | VV | 0
|  | 117 : 3,7*(2,25+1,0)*2 |  | 24.05 | [11 empty] | VV | 0
|  | Odpočet obklady : -134,23+4,0*8 |  | -102.23 | [11 empty] | VV | 0
|  | Odpočet otvory : -1,25*(32,875-0,25+3,875+3,0)-1,3*1,938*2 |  | -54.4138 | [11 empty] | VV | 0
|  | 4,0*4 |  | 16 | [11 empty] | VV | 0
|  | 0,25*(1,25*5*2+32,875-0,25+3,875+0,875*2+3,0+1,3*2*2) |  | 14.7375 | [11 empty] | VV | 0
|  | 0,25*((1,0-0,45)*2+0,625)*3 |  | 1.2937 | [11 empty] | VV | 0
Díl: | M43 | Montáže ocelových konstrukcí |  |  | 0 |  |  | 0 |  | 24.45 |  | 0 |  |  |  | DIL
| 430 33-2 Střechy - váha střeš. pláště do 100 kp/m2 | [13 empty] | 0 | SPK
137 | 430332201R00 | Střecha, světl. luc. hř. 100 kg/m2, rozpětí 18/6 m | m2 | 2544.9 |  | 0 | 21 | 0 | 0 | 0 | 0 | 0 |  | RTS 16/ II |  | POL1_9 |  | 21
|  | Viz statika : 2544,9 |  | 2544.9 | [11 empty] | VV | 0
138 | 154845141 | Profil trapézový H=153mm x 0,88 mm, pozink. | m2 | 2134.6 |  | 0 | 21 | 0 | 0.009 | 19.21 | 0 | 0 |  | Vlastní |  | POL3_ |  | 21
|  | Viz statika : 2134,6 |  | 2134.6 | [11 empty] | VV | 0
139 | 154845161 | Profil trapézový H=153mm x 1,25 mm, pozink. | m2 | 410.3 |  | 0 | 21 | 0 | 0.01278 | 5.24 | 0 | 0 |  | Vlastní |  | POL3_ |  | 21
|  | Viz statika : 410,3 |  | 410.3 | [11 empty] | VV | 0
140 | 43000PPS0002 | OK konstrukce, D+M | kg | 32770 |  | 0 | 21 | 0 | 0 | 0 | 0 | 0 |  | Vlastní |  | POL3_9 |  | 21
| Celkem za objekt |  |  |  |  | #REF!

## SO 01 D.1.03 Pol
Položkový soupis prací a dodávek | [14 empty] | #LevelZatrideniCeniku#
S: | SE1701 | Výstavba výrobní haly sklovláknobetobetonových dílců DAKOBET
O: | SO 01 | Výrobní hala | [12 empty] | STA
R: | D.1.03 | Retenční nádrž
[19 empty] | 15 | 21
P.č. | Číslo položky | Název položky | MJ | množství | cena / MJ | celkem | DPH | cena s DPH | hmotnost / MJ | hmotnost celk.(t) | dem. hmotnost / MJ | dem. hmotnost celk.(t) | Ceník | Cen. soustava |  |  |  |  | 0 | 0
| Ceník, kapitola | Poznámka uchazeče
Díl: | 1 | Zemní práce |  |  | 0 |  |  | 0 |  | 0 |  | 0 |  |  |  | DIL
| 131 10 Hloubení nezapažených jam a zářezů | [13 empty] | 0 | SPK
| kromě zářezů se šikmými stěnami pro podzemní vedení, s urovnáním dna do předepsaného profilu a spádu, s případným nutným přemístěním ve výkopišti a dále buď s přemístěním výkopku na přilehlém terénu na vzdálenost do 3 m od okraje jámy nebo s naložením na dopravní prostředek, | [14 empty] | SPX |  |  |  |  | kromě zářezů se šikmými stěnami pro podzemní vedení, s urovnáním dna do předepsaného profilu a spádu, s případným nutným přemístěním ve výkopišti a dále buď s přemístěním výkopku na přilehlém terénu na vzdálenost do 3 m od okraje jámy nebo s naložením na dopravní prostředek,
1 | 131201112R00 | do 1000 m3, v hornině 3, hloubení strojně | m3 | 330.0725 |  | 0 | 21 | 0 | 0 | 0 | 0 | 0 | 800-1 | RTS 17/ I |  | POL1_ |  | 21
|  | Retenční nádrž : (13,3*8,8+11,9*7,4)*0,5*2,75 |  | 282.0125 | [11 empty] | VV | 0
|  | Dopočet výkop pro čerpací stanici : (5,1-0,6)*4,45*2,4 |  | 48.06 | [11 empty] | VV | 0
2 | 131201119R00 | příplatek za lepivost, v hornině 3, | m3 | 165.0362 |  | 0 | 21 | 0 | 0 | 0 | 0 | 0 | 800-1 | RTS 17/ I |  | POL1_ |  | 21
|  | 330,0725*0,5 |  | 165.0362 | [11 empty] | VV | 0
| 161 10-11 Svislé přemístění výkopku | [13 empty] | 0 | SPK
| bez naložení do dopravní nádoby, ale s vyprázdněním dopravní nádoby na hromadu nebo na dopravní prostředek, | [14 empty] | SPX
3 | 161101101R00 | z horniny 1 až 4, při hloubce výkopu přes 1 do 2,5 m | m3 | 26.4058 |  | 0 | 21 | 0 | 0 | 0 | 0 | 0 | 800-1 | RTS 17/ I |  | POL1_ |  | 21
|  | 330,0725*0,08 |  | 26.4058 | [11 empty] | VV | 0
| 162 10 Vodorovné přemístění výkopku | [13 empty] | 0 | SPK
| po suchu, bez ohledu na druh dopravního prostředku, bez naložení výkopku, avšak se složením bez rozhrnutí, | [14 empty] | SPX
4 | 162301101R00 | z horniny 1 až 4, na vzdálenost přes 50 do 500 m | m3 | 314 |  | 0 | 21 | 0 | 0 | 0 | 0 | 0 | 800-1 | RTS 17/ I |  | POL1_ |  | 21
|  | Na mezidep a zpět : 157,0*2 |  | 314 | [11 empty] | VV | 0
5 | 162701105RT6 | z horniny 1 až 4, na vzdálenost přes 9 000 do 10 000 m | m3 | 173.62 |  | 0 | 21 | 0 | 0 | 0 | 0 | 0 | 800-1 | RTS 17/ I |  | POL1_ |  | 21
|  | Osvoz na skládku : | [13 empty] | VV | 0
|  | Odpočet vytl. m3 : | [13 empty] | VV | 0
Začátek provozního součtu
|  | Nádrž : 10,5*6,0*(0,3+1,98+0,2) |  | 156.24 | [11 empty] | VV | 2
|  | Vstupy do nádrže : 1,0*1,0*0,2*2 |  | 0.4 | [11 empty] | VV | 2
|  | Podkl. maz : 10,7*6,2*0,1 |  | 6.634 | [11 empty] | VV | 2
|  | Čerpací stanice : 3,14*1,15*1,15*2,3 |  | 9.5511 | [11 empty] | VV | 2
|  | Podkl. maz : 3,14*1,25*1,25*0,1 |  | 0.49063 | [11 empty] | VV | 2
|  | Mezisoučet |  | 173.3157 | [11 empty] | VV | 3
Konec provozního součtu
|  | 173,62 |  | 173.62 | [11 empty] | VV | 0
| 162 10-9 příplatek k ceně za každých dalších i započatých 1 000 m přes 10 000 m | [13 empty] | 1 | SPK
6 | 162701109RT6 | z horniny 1 až 4 | m3 | 1736.2 |  | 0 | 21 | 0 | 0 | 0 | 0 | 0 | 800-1 | RTS 17/ I |  | POL1_ |  | 21
|  | Osvoz na skládku : | [13 empty] | VV | 0
|  | Odpočet vytl. m3 : | [13 empty] | VV | 0
Začátek provozního součtu
|  | Nádrž : 10,5*6,0*(0,3+1,98+0,2) |  | 156.24 | [11 empty] | VV | 2
|  | Vstupy do nádrže : 1,0*1,0*0,2*2 |  | 0.4 | [11 empty] | VV | 2
|  | Podkl. maz : 10,7*6,2*0,1 |  | 6.634 | [11 empty] | VV | 2
|  | Čerpací stanice : 3,14*1,15*1,15*2,3 |  | 9.5511 | [11 empty] | VV | 2
|  | Podkl. maz : 3,14*1,25*1,25*0,1 |  | 0.49063 | [11 empty] | VV | 2
|  | Mezisoučet |  | 173.3157 | [11 empty] | VV | 3
Konec provozního součtu
|  | 173,62*10 |  | 1736.2 | [11 empty] | VV | 0
| 171 20 Uložení sypaniny | [13 empty] | 0 | SPK
7 | 171201201R00 | na dočasnou skládku tak, že na 1 m2 plochy připadá přes 2 m3 výkopku nebo ornice | m3 | 173.62 |  | 0 | 21 | 0 | 0 | 0 | 0 | 0 | 800-1 | RTS 17/ I |  | POL1_ |  | 21
| 174 10-11 Zásyp sypaninou se zhutněním | [13 empty] | 0 | SPK
| z jakékoliv horniny s uložením výkopku po vrstvách, | [14 empty] | SPX
8 | 174101101R00 | jam, šachet, rýh nebo kolem objektů v těchto vykopávkách | m3 | 156.9985 |  | 0 | 21 | 0 | 0 | 0 | 0 | 0 | 800-1 | RTS 17/ I |  | POL1_ |  | 21
|  | včetně strojního přemístění materiálu pro zásyp ze vzdálenosti do 10 m od okraje zásypu | [13 empty] | POP
|  | Retenční nádrž : (13,3*8,8+11,9*7,4)*0,5*(2,75-0,28)+13,3*8,8*0,25 |  | 282.5585 | [11 empty] | VV | 0
|  | Dopočet výkop pro čerpací stanici : (5,1-0,6)*4,45*(2,4-0,25+0,25) |  | 48.06 | [11 empty] | VV | 0
|  | Odpočet vytl. m3 : | [13 empty] | VV | 0
Začátek provozního součtu
|  | Nádrž : 10,5*6,0*(0,3+1,98+0,2) |  | 156.24 | [11 empty] | VV | 2
|  | Vstupy do nádrže : 1,0*1,0*0,2*2 |  | 0.4 | [11 empty] | VV | 2
|  | Podkl. maz : 10,7*6,2*0,1 |  | 6.634 | [11 empty] | VV | 2
|  | Čerpací stanice : 3,14*1,15*1,15*2,3 |  | 9.5511 | [11 empty] | VV | 2
|  | Podkl. maz : 3,14*1,25*1,25*0,1 |  | 0.49063 | [11 empty] | VV | 2
|  | Mezisoučet |  | 173.3157 | [11 empty] | VV | 3
Konec provozního součtu
|  | -173,62 |  | -173.62 | [11 empty] | VV | 0
| 181 10 Úprava pláně v zářezech | [13 empty] | 0 | SPK
| vyrovnáním výškových rozdílů, ploch vodorovných a ploch do sklonu 1 : 5. | [14 empty] | SPX
9 | 181101102R00 | v hornině 1 až 4, se zhutněním | m2 | 121.54 |  | 0 | 21 | 0 | 0 | 0 | 0 | 0 | 800-1 | RTS 17/ I |  | POL1_ |  | 21
|  | Retenční nádrž : 13,3*8,8 |  | 117.04 | [11 empty] | VV | 0
|  | Dopočet výkop pro čerpací stanici : (5,1-0,6) |  | 4.5 | [11 empty] | VV | 0
| 199 Poplatky za skládku | [13 empty] | 0 | SPK
10 | 199000002R00 | horniny 1- 4 | m3 | 173.62 |  | 0 | 21 | 0 | 0 | 0 | 0 | 0 | 800-1 | RTS 17/ I |  | POL1_ |  | 21
Díl: | 38 | Kompletní konstrukce |  |  | 0 |  |  | 0 |  | 144.41 |  | 0 |  |  |  | DIL
| 274 35 Bednění kotevních otvorů a prostupů v základových pasech | [13 empty] | 0 | SPK
| včetně polohového zajištění a odbednění, popřípadě ztraceného bednění z pletiva a podobně. | [14 empty] | SPX
11 | 274353121R00 | o průřezu přes 0,02 do 0,05 m2, hloubky do 0,5 m | kus | 1 |  | 0 | 21 | 0 | 0.00499 | 0 | 0 | 0 | 801-5 | RTS 17/ I |  | POL1_ |  | 21
|  | prostup pro trubky ks : 1 |  | 1 | [11 empty] | VV | 0
12 | 274353131R00 | o průřezu přes 0,05 do 0,10 m2, hloubky do 1,00 m | kus | 2 |  | 0 | 21 | 0 | 0.01353 | 0.03 | 0 | 0 | 801-5 | RTS 17/ I |  | POL1_ |  | 21
|  | prostup pro trubky ks : 2 |  | 2 | [11 empty] | VV | 0
13 | 274353141R00 | o průřezu přes 0,10 do 0,17 m2, hloubky do 1,00 m | kus | 1 |  | 0 | 21 | 0 | 0.01831 | 0.02 | 0 | 0 | 801-5 | RTS 17/ I |  | POL1_ |  | 21
|  | prostup pro trubky ks : 1 |  | 1 | [11 empty] | VV | 0
| 380 32-6 Kompletní konstrukce z betonu železového vodostavebního | [13 empty] | 0 | SPK
| čistíren odpadních vod (mimo budovy), nádrží, vodojemů, žlabů nebo kanálů, včetně pomocného pracovního lešení o výšce podlahy do 1900 mm a pro zatížení do 1,5 kPa, | [14 empty] | SPX |  |  |  |  | čistíren odpadních vod (mimo budovy), nádrží, vodojemů, žlabů nebo kanálů, včetně pomocného pracovního lešení o výšce podlahy do 1900 mm a pro zatížení do 1,5 kPa,
14 | 380326142RU1 | třídy C 30/37, vliv prostředí XC4, tloušťky konstrukce přes 150 do 300 mm | m3 | 48.476 |  | 0 | 21 | 0 | 2.5914 | 125.62 | 0 | 0 | 801-5 | RTS 17/ I |  | POL1_1 |  | 21
|  | Deska : 10,5*6,0*0,3 |  | 18.9 | [11 empty] | VV | 0
|  | Stěny : (10,5+6,0-0,25*2)*2*1,98*0,25 |  | 15.84 | [11 empty] | VV | 0
|  | Strop : (10,5*6,0-0,6*0,6*2)*0,2 |  | 12.456 | [11 empty] | VV | 0
|  | Vstupy do nádrže : (0,6+1,0)*2*0,2*2 |  | 1.28 | [11 empty] | VV | 0
| 411 35-1 Bednění stropů | [13 empty] | 0 | SPK
| s pomocným lešením | [14 empty] | SPX
| 411 35-11 deskových, balkonových nebo plošných konzol plné, rovné, popř. s náběhy | [13 empty] | 1 | SPK
15 | 411351101RT4 | systémové, včetně podepření, tloušťka stropu 240 mm, - zřízení | m2 | 55 |  | 0 | 21 | 0 | 0.04842 | 2.66 | 0 | 0 | 801-1 | RTS 17/ I |  | POL1_1 |  | 21
|  | Strop : 5,5*10,0 |  | 55 | [11 empty] | VV | 0
| 411 35-1 Bednění stropů | [13 empty] | 0 | SPK
| s pomocným lešením | [14 empty] | SPX
| 411 35-11 deskových, balkonových nebo plošných konzol plné, rovné, popř. s náběhy | [13 empty] | 1 | SPK
16 | 411351102R00 | , - odstranění | m2 | 55 |  | 0 | 21 | 0 | 0 | 0 | 0 | 0 | 801-1 | RTS 17/ I |  | POL1_1 |  | 21
|  | Strop : 5,5*10,0 |  | 55 | [11 empty] | VV | 0
17 | 380356231R00 | neomítaných z betonu prostého nebo železového obyčejného, ploch rovinných, zřízení | m2 | 156.98 |  | 0 | 21 | 0 | 0.06331 | 9.94 | 0 | 0 |  | RTS 17/ I |  | POL1_1 |  | 21
|  | Deska : (10,5+6,0)*2*0,3 |  | 9.9 | [11 empty] | VV | 0
|  | Stěny : (10,5+6,0-0,25*2)*2*1,98*2 |  | 126.72 | [11 empty] | VV | 0
|  | Strop : (10,5+6,0+0,6*4)*0,2*2 |  | 7.56 | [11 empty] | VV | 0
|  | Vstupy do nádrže : (0,6+1,0)*2*2*2 |  | 12.8 | [11 empty] | VV | 0
18 | 380356232R00 | neomítaných z betonu prostého nebo železového obyčejného, ploch rovinných, odbednění | m2 | 156.98 |  | 0 | 21 | 0 | 0 | 0 | 0 | 0 |  | RTS 17/ I |  | POL1_1 |  | 21
19 | 380361007R00 | z oceli 10 505 | t | 5.99 |  | 0 | 21 | 0 | 1.0253 | 6.14 | 0 | 0 |  | RTS 17/ I |  | POL1_1 |  | 21
|  | 5989,95*0,001 |  | 5.99 | [11 empty] | VV | 0
Díl: | 63 | Podlahy a podlahové konstrukce |  |  | 0 |  |  | 0 |  | 86.2 |  | 0 |  |  |  | DIL
| 631 31 Mazanina z betonu prostého | [13 empty] | 0 | SPK
| (z kameniva) hlazená dřevěným hladítkem | [14 empty] | SPX
| 631 31-3 tl. přes 80 do 120 mm | [13 empty] | 1 | SPK
20 | 631313621R00 | třídy C 20/25 | m3 | 6.634 |  | 0 | 21 | 0 | 2.525 | 16.75 | 0 | 0 | 801-1 | RTS 17/ I |  | POL1_1 |  | 21
|  | Včetně vytvoření dilatačních spár, bez zaplnění. | [13 empty] | POP
|  | 10,7*6,2*0,1 |  | 6.634 | [11 empty] | VV | 0
| 631 35 Bednění stěn, rýh a otvorů v podlahách | [13 empty] | 0 | SPK
21 | 631351101R00 | zřízení | m2 | 3.38 |  | 0 | 21 | 0 | 0.0141 | 0.05 | 0 | 0 | 801-1 | RTS 17/ I |  | POL1_1 |  | 21
|  | (10,7+6,2)*2*0,1 |  | 3.38 | [11 empty] | VV | 0
22 | 631351102R00 | odstranění | m2 | 3.38 |  | 0 | 21 | 0 | 0 | 0 | 0 | 0 | 801-1 | RTS 17/ I |  | POL1_1 |  | 21
|  | (10,7+6,2)*2*0,1 |  | 3.38 | [11 empty] | VV | 0
| 631 57 Násyp pod podlahy z kameniva | [13 empty] | 0 | SPK
| pod mazaniny a dlažby, popř. na plochých střechách, vodorovný nebo ve spádu, s udusáním a urovnáním povrchu, | [14 empty] | SPX
| 631 57-1 z kameniva | [13 empty] | 1 | SPK
23 | 631571003R00 | ze štěrkopísku 0-32 pro zpevnění podkladu | m3 | 37.7775 |  | 0 | 21 | 0 | 1.837 | 69.4 | 0 | 0 | 801-1 | RTS 17/ I |  | POL1_ |  | 21
|  | Retenční nádrž : 13,3*8,8*0,28 |  | 32.7712 | [11 empty] | VV | 0
|  | Dopočet výkop pro čerpací stanici : (5,1-0,6)*4,45*0,25 |  | 5.0062 | [11 empty] | VV | 0
Díl: | 8 | Trubní vedení |  |  | 0 |  |  | 0 |  | 0.05 |  | 0 |  |  |  | DIL
| 899 10 Osazení poklopů litinových a ocelových | [13 empty] | 0 | SPK
24 | 899101111R00 | o hmotnost jednotlivě do 50 kg | kus | 2 |  | 0 | 21 | 0 | 0.00468 | 0.01 | 0 | 0 | 827-1 | RTS 17/ I |  | POL1_ |  | 21
|  | Z.4 : 2 |  | 2 | [11 empty] | VV | 0
25 | 28697413R | poklop inspekční šachty světlost 600x 600 mm; výška rámu 65 mm; nosnost 12,5 t; PU+skleněná vlákna | kus | 2 |  | 0 | 21 | 0 | 0.018 | 0.04 | 0 | 0 | SPCM | RTS 17/ I |  | POL3_ |  | 21
|  | Z.4 : 2 |  | 2 | [11 empty] | VV | 0
Díl: | 93 | Dokončovací práce inženýrských staveb |  |  | 0 |  |  | 0 |  | 0.62 |  | 0 |  |  |  | DIL
| 939 94 Zřízení těsnění pracovní spáry ocelovým plechem | [13 empty] | 0 | SPK
26 | 939941112T00 | Těsnění pracovní spáry - práci | m | 64 |  | 0 | 21 | 0 | 0.00891 | 0.57 | 0 | 0 |  | Vlastní |  | POL1_ |  | 21
|  | Stěny : (10,5+5,5)*2*2 |  | 64 | [11 empty] | VV | 0
27 | 58128500R | těsnění bobtnající pro pracovní spáry; bentonit, butyl kaučuk; schopnost bobtnání 100 až 500 %; 20 x 25 mm | m | 64 |  | 0 | 21 | 0 | 0.0008 | 0.05 | 0 | 0 | SPCM | RTS 17/ I |  | POL3_ |  | 21
|  | Stěny : (10,5+5,5)*2*2 |  | 64 | [11 empty] | VV | 0
Díl: | 95 | Dokončovací konstrukce na pozemních stavbách |  |  | 0 |  |  | 0 |  | 0 |  | 0 |  |  |  | DIL
| 953 94-3 Osazování jiných kovových výrobků | [13 empty] | 0 | SPK
| osazování výrobků ostatních jinde neuvedených, bez dodání | [14 empty] | SPX
| 953 94-32 do betonu (např. kotev) se zajištěním polohy k bednění nebo k výztuži před zabetonováním | [13 empty] | 1 | SPK
28 | 953943122R00 | přes 1 kg do 5 kg/kus | kus | 2 |  | 0 | 21 | 0 | 0.00015 | 0 | 0 | 0 | 801-1 | RTS 17/ I |  | POL1_ |  | 21
|  | pro Z.4 : 2 |  | 2 | [11 empty] | VV | 0
Díl: | 99 | Staveništní přesun hmot |  |  | 0 |  |  | 0 |  | 0 |  | 0 |  |  |  | DIL
| 998 01-40 Budovy se svislou kcí mont.tyč. - jakýkoliv plášť | [13 empty] | 0 | SPK
| Přesun hmot | [14 empty] | SPI
| pro budovy občanské výstavby (801) | [14 empty] | SPI
| pro haly občanské výstavby (802) | [14 empty] | SPI
| pro budovy pro bydlení (803) | [14 empty] | SPI
| pro haly pro výrobu a služby (811) | [14 empty] | SPI
| pro budovy pro výrobu a služby (812) | [14 empty] | SPI
| se svislou nosnou konstrukcí montovanou z dílců betonových tyčových (4), | [14 empty] | SPI
| se všemi druhy obvodových plášťů i bez pláště kromě pláště vyzdívaného z cihel, tvárnic a bloků | [14 empty] | SPI
| Příplatek za zvětšený přesun přes vymezenou největší dopravní vzdálenost | [14 empty] | SPX
29 | 998014011R00 | Přesun hmot, budovy mont. jednopodl. s pláštěm | t | 231.2762 |  | 0 | 21 | 0 | 0 | 0 | 0 | 0 |  | RTS 17/ I |  | POL7_ |  | 21
| Celkem za objekt |  |  |  |  | 0

## SO 01 D.1.04 Pol
Položkový soupis prací a dodávek | [14 empty] | #LevelZatrideniCeniku#
S: | SE1701 | Výstavba výrobní haly sklovláknobetobetonových dílců DAKOBET
O: | SO 01 | Výrobní hala | [12 empty] | STA
R: | D.1.04 | Vymívací vana v ose A
[19 empty] | 15 | 21
P.č. | Číslo položky | Název položky | MJ | množství | cena / MJ | celkem | DPH | cena s DPH | hmotnost / MJ | hmotnost celk.(t) | dem. hmotnost / MJ | dem. hmotnost celk.(t) | Ceník | Cen. soustava |  |  |  |  | 0 | 0
| Ceník, kapitola | Poznámka uchazeče
Díl: | 38 | Kompletní konstrukce |  |  | 0 |  |  | 0 |  | 68.27 |  | 0 |  |  |  | DIL
| 274 35 Bednění kotevních otvorů a prostupů v základových pasech | [13 empty] | 0 | SPK
| včetně polohového zajištění a odbednění, popřípadě ztraceného bednění z pletiva a podobně. | [14 empty] | SPX
1 | 274353121R00 | o průřezu přes 0,02 do 0,05 m2, hloubky do 0,5 m | kus | 3 |  | 0 | 21 | 0 | 0.00499 | 0.01 | 0 | 0 | 801-5 | RTS 17/ I |  | POL1_ |  | 21
|  | prostup pro trubky ks : 1*3 |  | 3 | [11 empty] | VV | 0
2 | 274353141R00 | o průřezu přes 0,10 do 0,17 m2, hloubky do 1,00 m | kus | 3 |  | 0 | 21 | 0 | 0.01831 | 0.05 | 0 | 0 | 801-5 | RTS 17/ I |  | POL1_ |  | 21
|  | prostup pro trubky ks : 1*3 |  | 3 | [11 empty] | VV | 0
| 380 32-6 Kompletní konstrukce z betonu železového vodostavebního | [13 empty] | 0 | SPK
| čistíren odpadních vod (mimo budovy), nádrží, vodojemů, žlabů nebo kanálů, včetně pomocného pracovního lešení o výšce podlahy do 1900 mm a pro zatížení do 1,5 kPa, | [14 empty] | SPX |  |  |  |  | čistíren odpadních vod (mimo budovy), nádrží, vodojemů, žlabů nebo kanálů, včetně pomocného pracovního lešení o výšce podlahy do 1900 mm a pro zatížení do 1,5 kPa,
3 | 380326132RU1 | třídy C 30/37, vliv prostředí XC4, tloušťky konstrukce přes 150 do 300 mm | m3 | 23.7 |  | 0 | 21 | 0 | 2.5914 | 61.42 | 0 | 0 | 801-5 | RTS 17/ I |  | POL1_1 |  | 21
Začátek provozního součtu
|  | Stěny : 5,39*(0,845+0,76)*0,25 |  | 2.1627 | [11 empty] | VV | 2
|  | (5,39+0,49)*0,5*0,16*0,25*2 |  | 0.2352 | [11 empty] | VV | 2
|  | 2,84*(0,845+0,76)*0,5*0,25*2 |  | 1.1396 | [11 empty] | VV | 2
|  | Dno : 2,84*2,45*2*0,25 |  | 3.479 | [11 empty] | VV | 2
|  | 3,34*(0,54+0,105)*0,41 |  | 0.88326 | [11 empty] | VV | 2
|  | Mezisoučet |  | 7.8998 | [11 empty] | VV | 3
Konec provozního součtu
|  | 7,9*3 |  | 23.7 | [11 empty] | VV | 0
| 380 36 Výztuž kompletních konstrukcí z oceli | [13 empty] | 0 | SPK
| čistíren odpadních vod (mimo budovy), nádrží, vodojemů, žlabů nebo kanálů | [14 empty] | SPX
4 | 380361001T00 | Výztuž kompletních konstrukcí ze sítí KY 49 | t | 0.40728 |  | 0 | 21 | 0 | 1.0253 | 0.42 | 0 | 0 |  | Vlastní |  | POL1_1 |  | 21
|  | 135,76*3*0,001 |  | 0.40728 | [11 empty] | VV | 0
5 | 380356231R00 | neomítaných z betonu prostého nebo železového obyčejného, ploch rovinných, zřízení | m2 | 74.61 |  | 0 | 21 | 0 | 0.06331 | 4.72 | 0 | 0 |  | RTS 17/ I |  | POL1_1 |  | 21
Začátek provozního součtu
|  | Stěny : 5,39*((0,845+1,037)*0,5+(0,76+0,97)*0,5) |  | 9.7343 | [11 empty] | VV | 2
|  | 3,34*(0,76+0,845)*0,5*2 |  | 5.3607 | [11 empty] | VV | 2
|  | 4,89*(0,51+0,762)*0,5 |  | 3.11 | [11 empty] | VV | 2
|  | 4,89*(0,595+0,848)*0,5 |  | 3.5281 | [11 empty] | VV | 2
|  | 2,84*(0,51+0,595)*0,5*2 |  | 3.1382 | [11 empty] | VV | 2
|  | Mezisoučet |  | 24.8714 | [11 empty] | VV | 3
Konec provozního součtu
|  | 24,87*3 |  | 74.61 | [11 empty] | VV | 0
6 | 380356232R00 | neomítaných z betonu prostého nebo železového obyčejného, ploch rovinných, odbednění | m2 | 74.61 |  | 0 | 21 | 0 | 0 | 0 | 0 | 0 |  | RTS 17/ I |  | POL1_1 |  | 21
7 | 380361007R00 | z oceli 10 505 | t | 1.6133 |  | 0 | 21 | 0 | 1.0253 | 1.65 | 0 | 0 |  | RTS 17/ I |  | POL1_1 |  | 21
|  | 537,75*3*0,001 |  | 1.6133 | [11 empty] | VV | 0
Díl: | 63 | Podlahy a podlahové konstrukce |  |  | 0 |  |  | 0 |  | 15.08 |  | 0 |  |  |  | DIL
| 631 31 Mazanina z betonu prostého | [13 empty] | 0 | SPK
| (z kameniva) hlazená dřevěným hladítkem | [14 empty] | SPX
| 631 31-3 tl. přes 80 do 120 mm | [13 empty] | 1 | SPK
8 | 631313621R00 | třídy C 20/25 | m3 | 5.94 |  | 0 | 21 | 0 | 2.525 | 15 | 0 | 0 | 801-1 | RTS 17/ I |  | POL1_1 |  | 21
|  | Včetně vytvoření dilatačních spár, bez zaplnění. | [13 empty] | POP
Začátek provozního součtu
|  | Dno : 3,54*2,35*2*0,1 |  | 1.6638 | [11 empty] | VV | 2
|  | 3,54*0,9*0,1 |  | 0.3186 | [11 empty] | VV | 2
|  | Mezisoučet |  | 1.9824 | [11 empty] | VV | 3
Konec provozního součtu
|  | 1,98*3 |  | 5.94 | [11 empty] | VV | 0
| 631 35 Bednění stěn, rýh a otvorů v podlahách | [13 empty] | 0 | SPK
9 | 631351101R00 | zřízení | m2 | 5.49 |  | 0 | 21 | 0 | 0.0141 | 0.08 | 0 | 0 | 801-1 | RTS 17/ I |  | POL1_1 |  | 21
Začátek provozního součtu
|  | Dno : (3,54+2*2,35)*2*0,1 |  | 1.648 | [11 empty] | VV | 2
|  | 2*0,9*0,1 |  | 0.18 | [11 empty] | VV | 2
|  | Mezisoučet |  | 1.828 | [11 empty] | VV | 3
Konec provozního součtu
|  | 1,83*3 |  | 5.49 | [11 empty] | VV | 0
10 | 631351102R00 | odstranění | m2 | 5.49 |  | 0 | 21 | 0 | 0 | 0 | 0 | 0 | 801-1 | RTS 17/ I |  | POL1_1 |  | 21
|  | 5,49 |  | 5.49 | [11 empty] | VV | 0
Díl: | 93 | Dokončovací práce inženýrských staveb |  |  | 0 |  |  | 0 |  | 0.6 |  | 0 |  |  |  | DIL
| 939 94 Zřízení těsnění pracovní spáry ocelovým plechem | [13 empty] | 0 | SPK
11 | 939941112T00 | Těsnění pracovní spáry - práci | m | 61.68 |  | 0 | 21 | 0 | 0.00891 | 0.55 | 0 | 0 |  | Vlastní |  | POL1_ |  | 21
|  | Stěny : (5,39+4,89)*2*3 |  | 61.68 | [11 empty] | VV | 0
12 | 58128500R | těsnění bobtnající pro pracovní spáry; bentonit, butyl kaučuk; schopnost bobtnání 100 až 500 %; 20 x 25 mm | m | 61.68 |  | 0 | 21 | 0 | 0.0008 | 0.05 | 0 | 0 | SPCM | RTS 17/ I |  | POL3_ |  | 21
|  | Stěny : (5,39+4,89)*2*3 |  | 61.68 | [11 empty] | VV | 0
Díl: | 95 | Dokončovací konstrukce na pozemních stavbách |  |  | 0 |  |  | 0 |  | 0.19 |  | 0 |  |  |  | DIL
| 953 94-3 Osazování jiných kovových výrobků | [13 empty] | 0 | SPK
| osazování výrobků ostatních jinde neuvedených, bez dodání | [14 empty] | SPX
| 953 94-32 do betonu (např. kotev) se zajištěním polohy k bednění nebo k výztuži před zabetonováním | [13 empty] | 1 | SPK
13 | 953943125R00 | přes 30 kg do 120 kg/kus | kus | 3 |  | 0 | 21 | 0 | 0.00068 | 0 | 0 | 0 | 801-1 | RTS 17/ I |  | POL1_ |  | 21
|  | pro Z.3.1 : 3 |  | 3 | [11 empty] | VV | 0
| 953 98 Chemické kotvy do betonu, do cihelného zdiva | [13 empty] | 0 | SPK
14 | 953981203R00 | do betonu, hloubky 110 mm, M 12, malta pro chemick kotvy dvousložková do plných materiálů | kus | 96 |  | 0 | 21 | 0 | 0 | 0 | 0 | 0 | 801-4 | RTS 17/ I |  | POL1_ |  | 21
|  | pro Z.3.1 : 2*4*4*3 |  | 96 | [11 empty] | VV | 0
15 | 553PPS3.1 lem | Z.3.1 - Lemování vymívacích van | kg | 190.548 |  | 0 | 21 | 0 | 0.001 | 0.19 | 0 | 0 |  | Vlastní |  | POL3_ |  | 21
|  | Upřesnění popisu - viz výpis zámečnických výrobků | [13 empty] | POP
|  | Žárově zinkovaný | [13 empty] | POP
|  | Z3.1 : 3*15,8*3,38 |  | 160.212 | [11 empty] | VV | 0
|  | 3*0,2*1,58*32 |  | 30.336 | [11 empty] | VV | 0
Díl: | 99 | Staveništní přesun hmot |  |  | 0 |  |  | 0 |  | 0 |  | 0 |  |  |  | DIL
| 998 01-40 Budovy se svislou kcí mont.tyč. - jakýkoliv plášť | [13 empty] | 0 | SPK
| Přesun hmot | [14 empty] | SPI
| pro budovy občanské výstavby (801) | [14 empty] | SPI
| pro haly občanské výstavby (802) | [14 empty] | SPI
| pro budovy pro bydlení (803) | [14 empty] | SPI
| pro haly pro výrobu a služby (811) | [14 empty] | SPI
| pro budovy pro výrobu a služby (812) | [14 empty] | SPI
| se svislou nosnou konstrukcí montovanou z dílců betonových tyčových (4), | [14 empty] | SPI
| se všemi druhy obvodových plášťů i bez pláště kromě pláště vyzdívaného z cihel, tvárnic a bloků | [14 empty] | SPI
| Příplatek za zvětšený přesun přes vymezenou největší dopravní vzdálenost | [14 empty] | SPX
16 | 998014011R00 | Přesun hmot, budovy mont. jednopodl. s pláštěm | t | 84.1483 |  | 0 | 21 | 0 | 0 | 0 | 0 | 0 |  | RTS 17/ I |  | POL7_ |  | 21
Díl: | 767 | Konstrukce zámečnické |  |  | 0 |  |  | 0 |  | 1.46 |  | 0 |  |  |  | DIL
| 767 59 Montáž podlahových konstrukcí | [13 empty] | 0 | SPK
17 | 767590110R00 | podlahových roštů svařováním | kg | 1522.8 |  | 0 | 21 | 0 | 6e-05 | 0.09 | 0 | 0 | 800-767 | RTS 17/ I |  | POL1_ |  | 21
|  | Z3 : 3*507,6 |  | 1522.8 | [11 empty] | VV | 0
| 767 99 Výroba a montáž atypických kovovových doplňků staveb | [13 empty] | 0 | SPK
18 | 767995105R00 | hmotnosti přes 50 do 100 kg | kg | 273 |  | 0 | 21 | 0 | 5e-05 | 0.01 | 0 | 0 | 800-767 | RTS 17/ I |  | POL1_ |  | 21
|  | Z3.1 : 3*91,0 |  | 273 | [11 empty] | VV | 0
19 | 5534710811 | Z.3 - Rošt odporově svařovaný 500x1000 mm | kus | 90 |  | 0 | 21 | 0 | 0.0121 | 1.09 | 0 | 0 |  | Vlastní |  | POL3_ |  | 21
|  | Upřesnění popisu - viz výpis zámečnických výrobků | [13 empty] | POP
|  | ks 4 jímky : 3*30 |  | 90 | [11 empty] | VV | 0
20 | 553PPS3.1 | Z.3.1 - Nosník roštů a kotevní desky vymívacích van | kg | 273 |  | 0 | 21 | 0 | 0.001 | 0.27 | 0 | 0 |  | Vlastní |  | POL3_ |  | 21
|  | Upřesnění popisu - viz výpis zámečnických výrobků | [13 empty] | POP
|  | Žárově zinkovaný | [13 empty] | POP
|  | Z3.1 : 3*91,0 |  | 273 | [11 empty] | VV | 0
| 998 76-7 Přesun hmot pro kovové stavební doplňk. konstrukce | [13 empty] | 0 | SPK
| 50 m vodorovně | [14 empty] | SPX
21 | 998767202R00 | v objektech výšky do 12 m | % |  |  | 0 | 21 | 0 | 0 | 0 | 0 | 0 | 800-767 | RTS 17/ I |  | POL7_ |  | 21
| Celkem za objekt |  |  |  |  | 0

## SO 01 D.1.05 Pol
Položkový soupis prací a dodávek | [14 empty] | #LevelZatrideniCeniku#
S: | SE1701 | Výstavba výrobní haly sklovláknobetobetonových dílců DAKOBET
O: | SO 01 | Výrobní hala | [12 empty] | STA
R: | D.1.05 | Vymívací vana v ose D
[19 empty] | 15 | 21
P.č. | Číslo položky | Název položky | MJ | množství | cena / MJ | celkem | DPH | cena s DPH | hmotnost / MJ | hmotnost celk.(t) | dem. hmotnost / MJ | dem. hmotnost celk.(t) | Ceník | Cen. soustava |  |  |  |  | 0 | 0
| Ceník, kapitola | Poznámka uchazeče
Díl: | 38 | Kompletní konstrukce |  |  | 0 |  |  | 0 |  | 67.66 |  | 0 |  |  |  | DIL
| 274 35 Bednění kotevních otvorů a prostupů v základových pasech | [13 empty] | 0 | SPK
| včetně polohového zajištění a odbednění, popřípadě ztraceného bednění z pletiva a podobně. | [14 empty] | SPX
1 | 274353121R00 | o průřezu přes 0,02 do 0,05 m2, hloubky do 0,5 m | kus | 4 |  | 0 | 21 | 0 | 0.00499 | 0.02 | 0 | 0 | 801-5 | RTS 17/ I |  | POL1_ |  | 21
|  | prostup pro trubky ks : 1*4 |  | 4 | [11 empty] | VV | 0
| 380 32-6 Kompletní konstrukce z betonu železového vodostavebního | [13 empty] | 0 | SPK
| čistíren odpadních vod (mimo budovy), nádrží, vodojemů, žlabů nebo kanálů, včetně pomocného pracovního lešení o výšce podlahy do 1900 mm a pro zatížení do 1,5 kPa, | [14 empty] | SPX |  |  |  |  | čistíren odpadních vod (mimo budovy), nádrží, vodojemů, žlabů nebo kanálů, včetně pomocného pracovního lešení o výšce podlahy do 1900 mm a pro zatížení do 1,5 kPa,
2 | 380326132RU1 | třídy C 30/37, vliv prostředí XC4, tloušťky konstrukce přes 150 do 300 mm | m3 | 23.6 |  | 0 | 21 | 0 | 2.5914 | 61.16 | 0 | 0 | 801-5 | RTS 17/ I |  | POL1_1 |  | 21
Začátek provozního součtu
|  | Stěny : 5,39*(0,4+0,485)*0,25 |  | 1.1925 | [11 empty] | VV | 2
|  | (5,39+0,49)*0,5*0,225*0,25*2 |  | 0.33075 | [11 empty] | VV | 2
|  | 2,84*(0,4+0,485)*0,5*0,25*2 |  | 0.62835 | [11 empty] | VV | 2
|  | Dno : 2,84*2,5*2*0,25 |  | 3.55 | [11 empty] | VV | 2
|  | 3,34*0,49*0,12 |  | 0.19639 | [11 empty] | VV | 2
|  | Mezisoučet |  | 5.898 | [11 empty] | VV | 3
Konec provozního součtu
|  | 5,9*4 |  | 23.6 | [11 empty] | VV | 0
| 380 36 Výztuž kompletních konstrukcí z oceli | [13 empty] | 0 | SPK
| čistíren odpadních vod (mimo budovy), nádrží, vodojemů, žlabů nebo kanálů | [14 empty] | SPX
3 | 380361001T00 | Výztuž kompletních konstrukcí ze sítí KY 49 | t | 0.56472 |  | 0 | 21 | 0 | 1.0253 | 0.58 | 0 | 0 |  | Vlastní |  | POL1_1 |  | 21
|  | 141,18*4*0,001 |  | 0.56472 | [11 empty] | VV | 0
4 | 380356231R00 | neomítaných z betonu prostého nebo železového obyčejného, ploch rovinných, zřízení | m2 | 64.16 |  | 0 | 21 | 0 | 0.06331 | 4.06 | 0 | 0 |  | RTS 17/ I |  | POL1_1 |  | 21
Začátek provozního součtu
|  | Stěny : 5,39*((0,818+0,485)*0,5+(0,733+0,4)*0,5) |  | 6.565 | [11 empty] | VV | 2
|  | 3,34*(0,4+0,485)*0,5*2 |  | 2.9559 | [11 empty] | VV | 2
|  | 4,89*(0,15+(0,15+0,483)*0,5) |  | 2.2812 | [11 empty] | VV | 2
|  | 4,89*(0,235+(0,235+0,583)*0,5) |  | 3.1492 | [11 empty] | VV | 2
|  | 2,84*(0,15+0,235)*0,5*2 |  | 1.0934 | [11 empty] | VV | 2
|  | Mezisoučet |  | 16.0447 | [11 empty] | VV | 3
Konec provozního součtu
|  | 16,04*4 |  | 64.16 | [11 empty] | VV | 0
5 | 380356232R00 | neomítaných z betonu prostého nebo železového obyčejného, ploch rovinných, odbednění | m2 | 64.16 |  | 0 | 21 | 0 | 0 | 0 | 0 | 0 |  | RTS 17/ I |  | POL1_1 |  | 21
6 | 380361007R00 | z oceli 10 505 | t | 1.793 |  | 0 | 21 | 0 | 1.0253 | 1.84 | 0 | 0 |  | RTS 17/ I |  | POL1_1 |  | 21
|  | 448,25*4*0,001 |  | 1.793 | [11 empty] | VV | 0
Díl: | 63 | Podlahy a podlahové konstrukce |  |  | 0 |  |  | 0 |  | 19.9 |  | 0 |  |  |  | DIL
| 631 31 Mazanina z betonu prostého | [13 empty] | 0 | SPK
| (z kameniva) hlazená dřevěným hladítkem | [14 empty] | SPX
| 631 31-3 tl. přes 80 do 120 mm | [13 empty] | 1 | SPK
7 | 631313621R00 | třídy C 20/25 | m3 | 7.84 |  | 0 | 21 | 0 | 2.525 | 19.8 | 0 | 0 | 801-1 | RTS 17/ I |  | POL1_1 |  | 21
|  | Včetně vytvoření dilatačních spár, bez zaplnění. | [13 empty] | POP
Začátek provozního součtu
|  | Dno : 3,54*2,4*2*0,1 |  | 1.6992 | [11 empty] | VV | 2
|  | 3,54*0,75*0,1 |  | 0.2655 | [11 empty] | VV | 2
|  | Mezisoučet |  | 1.9647 | [11 empty] | VV | 3
Konec provozního součtu
|  | 1,96*4 |  | 7.84 | [11 empty] | VV | 0
| 631 35 Bednění stěn, rýh a otvorů v podlahách | [13 empty] | 0 | SPK
8 | 631351101R00 | zřízení | m2 | 7.28 |  | 0 | 21 | 0 | 0.0141 | 0.1 | 0 | 0 | 801-1 | RTS 17/ I |  | POL1_1 |  | 21
Začátek provozního součtu
|  | Dno : (3,54+2*2,4)*2*0,1 |  | 1.668 | [11 empty] | VV | 2
|  | 2*0,75*0,1 |  | 0.15 | [11 empty] | VV | 2
|  | Mezisoučet |  | 1.818 | [11 empty] | VV | 3
Konec provozního součtu
|  | 1,82*4 |  | 7.28 | [11 empty] | VV | 0
9 | 631351102R00 | odstranění | m2 | 7.28 |  | 0 | 21 | 0 | 0 | 0 | 0 | 0 | 801-1 | RTS 17/ I |  | POL1_1 |  | 21
Začátek provozního součtu
|  | Dno : (3,54+2*2,4)*2*0,1 |  | 1.668 | [11 empty] | VV | 2
|  | 2*0,75*0,1 |  | 0.15 | [11 empty] | VV | 2
|  | Mezisoučet |  | 1.818 | [11 empty] | VV | 3
Konec provozního součtu
|  | 1,82*4 |  | 7.28 | [11 empty] | VV | 0
Díl: | 93 | Dokončovací práce inženýrských staveb |  |  | 0 |  |  | 0 |  | 0.8 |  | 0 |  |  |  | DIL
| 939 94 Zřízení těsnění pracovní spáry ocelovým plechem | [13 empty] | 0 | SPK
10 | 939941112T00 | Těsnění pracovní spáry - práci | m | 82.24 |  | 0 | 21 | 0 | 0.00891 | 0.73 | 0 | 0 |  | Vlastní |  | POL1_ |  | 21
|  | Stěny : (5,39+4,89)*2*4 |  | 82.24 | [11 empty] | VV | 0
11 | 58128500R | těsnění bobtnající pro pracovní spáry; bentonit, butyl kaučuk; schopnost bobtnání 100 až 500 %; 20 x 25 mm | m | 82.24 |  | 0 | 21 | 0 | 0.0008 | 0.07 | 0 | 0 | SPCM | RTS 17/ I |  | POL3_ |  | 21
|  | Stěny : (5,39+4,89)*2*4 |  | 82.24 | [11 empty] | VV | 0
Díl: | 95 | Dokončovací konstrukce na pozemních stavbách |  |  | 0 |  |  | 0 |  | 0.25 |  | 0 |  |  |  | DIL
| 953 94-3 Osazování jiných kovových výrobků | [13 empty] | 0 | SPK
| osazování výrobků ostatních jinde neuvedených, bez dodání | [14 empty] | SPX
| 953 94-32 do betonu (např. kotev) se zajištěním polohy k bednění nebo k výztuži před zabetonováním | [13 empty] | 1 | SPK
12 | 953943125R00 | přes 30 kg do 120 kg/kus | kus | 4 |  | 0 | 21 | 0 | 0.00068 | 0 | 0 | 0 | 801-1 | RTS 17/ I |  | POL1_ |  | 21
|  | pro Z.3.1 : 4 |  | 4 | [11 empty] | VV | 0
| 953 98 Chemické kotvy do betonu, do cihelného zdiva | [13 empty] | 0 | SPK
13 | 953981203R00 | do betonu, hloubky 110 mm, M 12, malta pro chemick kotvy dvousložková do plných materiálů | kus | 128 |  | 0 | 21 | 0 | 0 | 0 | 0 | 0 | 801-4 | RTS 17/ I |  | POL1_ |  | 21
|  | pro Z.3.1 : 2*4*4*4 |  | 128 | [11 empty] | VV | 0
14 | 553PPS3.1 lem | Z.3.1 - Lemování vymívacích van | kg | 254.064 |  | 0 | 21 | 0 | 0.001 | 0.25 | 0 | 0 |  | Vlastní |  | POL3_ |  | 21
|  | Upřesnění popisu - viz výpis zámečnických výrobků | [13 empty] | POP
|  | Žárově zinkovaný | [13 empty] | POP
|  | Z3.1 : 4*15,8*3,38 |  | 213.616 | [11 empty] | VV | 0
|  | 4*0,2*1,58*32 |  | 40.448 | [11 empty] | VV | 0
Díl: | 99 | Staveništní přesun hmot |  |  | 0 |  |  | 0 |  | 0 |  | 0 |  |  |  | DIL
| 998 01-40 Budovy se svislou kcí mont.tyč. - jakýkoliv plášť | [13 empty] | 0 | SPK
| Přesun hmot | [14 empty] | SPI
| pro budovy občanské výstavby (801) | [14 empty] | SPI
| pro haly občanské výstavby (802) | [14 empty] | SPI
| pro budovy pro bydlení (803) | [14 empty] | SPI
| pro haly pro výrobu a služby (811) | [14 empty] | SPI
| pro budovy pro výrobu a služby (812) | [14 empty] | SPI
| se svislou nosnou konstrukcí montovanou z dílců betonových tyčových (4), | [14 empty] | SPI
| se všemi druhy obvodových plášťů i bez pláště kromě pláště vyzdívaného z cihel, tvárnic a bloků | [14 empty] | SPI
| Příplatek za zvětšený přesun přes vymezenou největší dopravní vzdálenost | [14 empty] | SPX
15 | 998014011R00 | Přesun hmot, budovy mont. jednopodl. s pláštěm | t | 88.61 |  | 0 | 21 | 0 | 0 | 0 | 0 | 0 |  | RTS 17/ I |  | POL7_ |  | 21
Díl: | 767 | Konstrukce zámečnické |  |  | 0 |  |  | 0 |  | 1.95 |  | 0 |  |  |  | DIL
| 767 59 Montáž podlahových konstrukcí | [13 empty] | 0 | SPK
16 | 767590110R00 | podlahových roštů svařováním | kg | 2030.4 |  | 0 | 21 | 0 | 6e-05 | 0.12 | 0 | 0 | 800-767 | RTS 17/ I |  | POL1_ |  | 21
|  | Z3 : 4*507,6 |  | 2030.4 | [11 empty] | VV | 0
| 767 99 Výroba a montáž atypických kovovových doplňků staveb | [13 empty] | 0 | SPK
17 | 767995105R00 | hmotnosti přes 50 do 100 kg | kg | 364 |  | 0 | 21 | 0 | 5e-05 | 0.02 | 0 | 0 | 800-767 | RTS 17/ I |  | POL1_ |  | 21
|  | Z3.1 : 4*91,0 |  | 364 | [11 empty] | VV | 0
18 | 5534710811 | Z.3 - Rošt odporově svařovaný 500x1000 mm | kus | 120 |  | 0 | 21 | 0 | 0.0121 | 1.45 | 0 | 0 |  | Vlastní |  | POL3_ |  | 21
|  | Upřesnění popisu - viz výpis zámečnických výrobků | [13 empty] | POP
|  | ks 4 jímky : 4*30 |  | 120 | [11 empty] | VV | 0
19 | 553PPS3.1 | Z.3.1 - Nosník roštů a kotevní desky vymívacích van | kg | 364 |  | 0 | 21 | 0 | 0.001 | 0.36 | 0 | 0 |  | Vlastní |  | POL3_ |  | 21
|  | Upřesnění popisu - viz výpis zámečnických výrobků | [13 empty] | POP
|  | Žárově zinkovaný | [13 empty] | POP
|  | Z3.1 : 4*91,0 |  | 364 | [11 empty] | VV | 0
| 998 76-7 Přesun hmot pro kovové stavební doplňk. konstrukce | [13 empty] | 0 | SPK
| 50 m vodorovně | [14 empty] | SPX
20 | 998767202R00 | v objektech výšky do 12 m | % |  |  | 0 | 21 | 0 | 0 | 0 | 0 | 0 | 800-767 | RTS 17/ I |  | POL7_ |  | 21
| Celkem za objekt |  |  |  |  | 0

## SO 01 D.1.06 Pol
Položkový soupis prací a dodávek | [14 empty] | #LevelZatrideniCeniku#
S: | SE1701 | Výstavba výrobní haly sklovláknobetobetonových dílců DAKOBET
O: | SO 01 | Výrobní hala | [12 empty] | STA
R: | D.1.06 | Sedimentační jímka A
[19 empty] | 15 | 21
P.č. | Číslo položky | Název položky | MJ | množství | cena / MJ | celkem | DPH | cena s DPH | hmotnost / MJ | hmotnost celk.(t) | dem. hmotnost / MJ | dem. hmotnost celk.(t) | Ceník | Cen. soustava |  |  |  |  | 0 | 0
| Ceník, kapitola | Poznámka uchazeče
Díl: | 1 | Zemní práce |  |  | 0 |  |  | 0 |  | 0 |  | 0 |  |  |  | DIL
| 131 10 Hloubení nezapažených jam a zářezů | [13 empty] | 0 | SPK
| kromě zářezů se šikmými stěnami pro podzemní vedení, s urovnáním dna do předepsaného profilu a spádu, s případným nutným přemístěním ve výkopišti a dále buď s přemístěním výkopku na přilehlém terénu na vzdálenost do 3 m od okraje jámy nebo s naložením na dopravní prostředek, | [14 empty] | SPX |  |  |  |  | kromě zářezů se šikmými stěnami pro podzemní vedení, s urovnáním dna do předepsaného profilu a spádu, s případným nutným přemístěním ve výkopišti a dále buď s přemístěním výkopku na přilehlém terénu na vzdálenost do 3 m od okraje jámy nebo s naložením na dopravní prostředek,
1 | 131201111R00 | do 100 m3, v hornině 3, hloubení strojně | m3 | 99.0651 |  | 0 | 21 | 0 | 0 | 0 | 0 | 0 | 800-1 | RTS 17/ I |  | POL1_ |  | 21
|  | (16,4+0,54)*(2,12+0,6)*2,15 |  | 99.0651 | [11 empty] | VV | 0
2 | 131201119R00 | příplatek za lepivost, v hornině 3, | m3 | 49.5326 |  | 0 | 21 | 0 | 0 | 0 | 0 | 0 | 800-1 | RTS 17/ I |  | POL1_ |  | 21
|  | 99,06512*0,5 |  | 49.5326 | [11 empty] | VV | 0
| 161 10-11 Svislé přemístění výkopku | [13 empty] | 0 | SPK
| bez naložení do dopravní nádoby, ale s vyprázdněním dopravní nádoby na hromadu nebo na dopravní prostředek, | [14 empty] | SPX
3 | 161101101R00 | z horniny 1 až 4, při hloubce výkopu přes 1 do 2,5 m | m3 | 99.07 |  | 0 | 21 | 0 | 0 | 0 | 0 | 0 | 800-1 | RTS 17/ I |  | POL1_ |  | 21
| 162 10 Vodorovné přemístění výkopku | [13 empty] | 0 | SPK
| po suchu, bez ohledu na druh dopravního prostředku, bez naložení výkopku, avšak se složením bez rozhrnutí, | [14 empty] | SPX
4 | 162201102R00 | z horniny 1 až 4, na vzdálenost přes 20 do 50 m | m3 | 64.9702 |  | 0 | 21 | 0 | 0 | 0 | 0 | 0 | 800-1 | RTS 17/ I |  | POL1_ |  | 21
|  | 32,48512*2 |  | 64.9702 | [11 empty] | VV | 0
5 | 162701105RT6 | z horniny 1 až 4, na vzdálenost přes 9 000 do 10 000 m | m3 | 66.58 |  | 0 | 21 | 0 | 0 | 0 | 0 | 0 | 800-1 | RTS 17/ I |  | POL1_ |  | 21
|  | Odvoz vytlačená M3 : | [13 empty] | VV | 0
Začátek provozního součtu
|  | Vlastní jímka : 1,92*15,0*(2,3-0,5) |  | 51.84 | [11 empty] | VV | 2
|  | Podkl. konstr. : 11,52+3,22 |  | 14.74 | [11 empty] | VV | 2
|  | Mezisoučet |  | 66.58 | [11 empty] | VV | 3
Konec provozního součtu
|  | 66,58 |  | 66.58 | [11 empty] | VV | 0
| 162 10-9 příplatek k ceně za každých dalších i započatých 1 000 m přes 10 000 m | [13 empty] | 1 | SPK
6 | 162701109RT6 | z horniny 1 až 4 | m3 | 116.7 |  | 0 | 21 | 0 | 0 | 0 | 0 | 0 | 800-1 | RTS 17/ I |  | POL1_ |  | 21
|  | 11,67*10 |  | 116.7 | [11 empty] | VV | 0
| 167 10 Nakládání, skládání, překládání neulehlého výkopku | [13 empty] | 0 | SPK
| 167 10-1 nakládání výkopku | [13 empty] | 1 | SPK
7 | 167101101R00 | do 100 m3, z horniny 1 až 4 | m3 | 32.4851 |  | 0 | 21 | 0 | 0 | 0 | 0 | 0 | 800-1 | RTS 17/ I |  | POL1_ |  | 21
| 171 20 Uložení sypaniny | [13 empty] | 0 | SPK
8 | 171201201R00 | na dočasnou skládku tak, že na 1 m2 plochy připadá přes 2 m3 výkopku nebo ornice | m3 | 66.58 |  | 0 | 21 | 0 | 0 | 0 | 0 | 0 | 800-1 | RTS 17/ I |  | POL1_ |  | 21
| 174 10-11 Zásyp sypaninou se zhutněním | [13 empty] | 0 | SPK
| z jakékoliv horniny s uložením výkopku po vrstvách, | [14 empty] | SPX
9 | 174101101R00 | jam, šachet, rýh nebo kolem objektů v těchto vykopávkách | m3 | 32.4851 |  | 0 | 21 | 0 | 0 | 0 | 0 | 0 | 800-1 | RTS 17/ I |  | POL1_ |  | 21
|  | včetně strojního přemístění materiálu pro zásyp ze vzdálenosti do 10 m od okraje zásypu | [13 empty] | POP
|  | Celkem výkop : 99,06512 |  | 99.0651 | [11 empty] | VV | 0
Začátek provozního součtu
|  | Vlastní jímka : 1,92*15,0*(2,3-0,5) |  | 51.84 | [11 empty] | VV | 2
|  | Podkl. konstr. : 11,52+3,22 |  | 14.74 | [11 empty] | VV | 2
|  | Mezisoučet |  | 66.58 | [11 empty] | VV | 3
Konec provozního součtu
|  | -66,58 |  | -66.58 | [11 empty] | VV | 0
| 199 Poplatky za skládku | [13 empty] | 0 | SPK
10 | 199000002R00 | horniny 1- 4 | m3 | 66.58 |  | 0 | 21 | 0 | 0 | 0 | 0 | 0 | 800-1 | RTS 17/ I |  | POL1_ |  | 21
Díl: | 38 | Kompletní konstrukce |  |  | 0 |  |  | 0 |  | 74.19 |  | 0 |  |  |  | DIL
| 274 35 Bednění kotevních otvorů a prostupů v základových pasech | [13 empty] | 0 | SPK
| včetně polohového zajištění a odbednění, popřípadě ztraceného bednění z pletiva a podobně. | [14 empty] | SPX
11 | 274353121R00 | o průřezu přes 0,02 do 0,05 m2, hloubky do 0,5 m | kus | 1 |  | 0 | 21 | 0 | 0.00499 | 0 | 0 | 0 | 801-5 | RTS 17/ I |  | POL1_ |  | 21
|  | prostup pro trubky ks : 1 |  | 1 | [11 empty] | VV | 0
12 | 274353141R00 | o průřezu přes 0,10 do 0,17 m2, hloubky do 1,00 m | kus | 3 |  | 0 | 21 | 0 | 0.01831 | 0.05 | 0 | 0 | 801-5 | RTS 17/ I |  | POL1_ |  | 21
|  | prostup pro trubky ks : 3 |  | 3 | [11 empty] | VV | 0
| 380 32-6 Kompletní konstrukce z betonu železového vodostavebního | [13 empty] | 0 | SPK
| čistíren odpadních vod (mimo budovy), nádrží, vodojemů, žlabů nebo kanálů, včetně pomocného pracovního lešení o výšce podlahy do 1900 mm a pro zatížení do 1,5 kPa, | [14 empty] | SPX |  |  |  |  | čistíren odpadních vod (mimo budovy), nádrží, vodojemů, žlabů nebo kanálů, včetně pomocného pracovního lešení o výšce podlahy do 1900 mm a pro zatížení do 1,5 kPa,
13 | 380326142RU1 | třídy C 30/37, vliv prostředí XC4, tloušťky konstrukce přes 150 do 300 mm | m3 | 24.0305 |  | 0 | 21 | 0 | 2.5914 | 62.27 | 0 | 0 | 801-5 | RTS 17/ I |  | POL1_1 |  | 21
|  | Stěny : (1,92+14,5)*2*2,05*0,25 |  | 16.8305 | [11 empty] | VV | 0
|  | Dno : 1,92*15,0*0,25 |  | 7.2 | [11 empty] | VV | 0
14 | 380356231R00 | neomítaných z betonu prostého nebo železového obyčejného, ploch rovinných, zřízení | m2 | 143.104 |  | 0 | 21 | 0 | 0.06331 | 9.06 | 0 | 0 |  | RTS 17/ I |  | POL1_1 |  | 21
|  | Stěny : (1,92+14,5)*2*2*2,05 |  | 134.644 | [11 empty] | VV | 0
|  | Dno : (1,92+15,0)*2*0,25 |  | 8.46 | [11 empty] | VV | 0
15 | 380356232R00 | neomítaných z betonu prostého nebo železového obyčejného, ploch rovinných, odbednění | m2 | 143.104 |  | 0 | 21 | 0 | 0 | 0 | 0 | 0 |  | RTS 17/ I |  | POL1_1 |  | 21
16 | 380361007R00 | z oceli 10 505 | t | 2.7388 |  | 0 | 21 | 0 | 1.0253 | 2.81 | 0 | 0 |  | RTS 17/ I |  | POL1_1 |  | 21
|  | 2738,8*0,001 |  | 2.7388 | [11 empty] | VV | 0
Díl: | 63 | Podlahy a podlahové konstrukce |  |  | 0 |  |  | 0 |  | 29.35 |  | 0 |  |  |  | DIL
| 631 31 Mazanina z betonu prostého | [13 empty] | 0 | SPK
| (z kameniva) hlazená dřevěným hladítkem | [14 empty] | SPX
| 631 31-3 tl. přes 80 do 120 mm | [13 empty] | 1 | SPK
17 | 631313621R00 | třídy C 20/25 | m3 | 3.2224 |  | 0 | 21 | 0 | 2.525 | 8.14 | 0 | 0 | 801-1 | RTS 17/ I |  | POL1_1 |  | 21
|  | Včetně vytvoření dilatačních spár, bez zaplnění. | [13 empty] | POP
|  | Podklad. maz : 15,2*2,12*0,1 |  | 3.2224 | [11 empty] | VV | 0
| 631 35 Bednění stěn, rýh a otvorů v podlahách | [13 empty] | 0 | SPK
18 | 631351101R00 | zřízení | m2 | 3.464 |  | 0 | 21 | 0 | 0.0141 | 0.05 | 0 | 0 | 801-1 | RTS 17/ I |  | POL1_1 |  | 21
|  | (15,2+2,12)*2*0,1 |  | 3.464 | [11 empty] | VV | 0
19 | 631351102R00 | odstranění | m2 | 3.464 |  | 0 | 21 | 0 | 0 | 0 | 0 | 0 | 801-1 | RTS 17/ I |  | POL1_1 |  | 21
| 631 57 Násyp pod podlahy z kameniva | [13 empty] | 0 | SPK
| pod mazaniny a dlažby, popř. na plochých střechách, vodorovný nebo ve spádu, s udusáním a urovnáním povrchu, | [14 empty] | SPX
| 631 57-1 z kameniva | [13 empty] | 1 | SPK
20 | 631571004R00 | ze štěrkopísku 0-32 tř. I | m3 | 11.5192 |  | 0 | 21 | 0 | 1.837 | 21.16 | 0 | 0 | 801-1 | RTS 17/ I |  | POL1_ |  | 21
|  | (16,4+0,54)*(2,12+0,6)*0,25 |  | 11.5192 | [11 empty] | VV | 0
Díl: | 93 | Dokončovací práce inženýrských staveb |  |  | 0 |  |  | 0 |  | 0.57 |  | 0 |  |  |  | DIL
| 939 94 Zřízení těsnění pracovní spáry ocelovým plechem | [13 empty] | 0 | SPK
21 | 939941112T00 | Těsnění pracovní spáry - práci | m | 58.4 |  | 0 | 21 | 0 | 0.00891 | 0.52 | 0 | 0 |  | Vlastní |  | POL1_ |  | 21
|  | Stěny : (15,0+14,2)*2 |  | 58.4 | [11 empty] | VV | 0
22 | 58128500R | těsnění bobtnající pro pracovní spáry; bentonit, butyl kaučuk; schopnost bobtnání 100 až 500 %; 20 x 25 mm | m | 58.4 |  | 0 | 21 | 0 | 0.0008 | 0.05 | 0 | 0 | SPCM | RTS 17/ I |  | POL3_ |  | 21
|  | Stěny : (15,0+14,2)*2 |  | 58.4 | [11 empty] | VV | 0
Díl: | 95 | Dokončovací konstrukce na pozemních stavbách |  |  | 0 |  |  | 0 |  | 0.13 |  | 0 |  |  |  | DIL
| 953 94-3 Osazování jiných kovových výrobků | [13 empty] | 0 | SPK
| osazování výrobků ostatních jinde neuvedených, bez dodání | [14 empty] | SPX
| 953 94-32 do betonu (např. kotev) se zajištěním polohy k bednění nebo k výztuži před zabetonováním | [13 empty] | 1 | SPK
23 | 953943125R00 | přes 30 kg do 120 kg/kus | kus | 1 |  | 0 | 21 | 0 | 0.00068 | 0 | 0 | 0 | 801-1 | RTS 17/ I |  | POL1_ |  | 21
|  | pro Z.1 : 1 |  | 1 | [11 empty] | VV | 0
24 | 553PPS1.1 lem | Z.1.1 - Lemování sedimentačních jímek | kg | 129.19 |  | 0 | 21 | 0 | 0.001 | 0.13 | 0 | 0 |  | Vlastní |  | POL3_ |  | 21
|  | Upřesnění popisu - viz výpis zámečnických výrobků | [13 empty] | POP
|  | Žárově zinkovaný | [13 empty] | POP
|  | Z1.1 : 108,84 |  | 108.84 | [11 empty] | VV | 0
|  | 20,35 |  | 20.35 | [11 empty] | VV | 0
Díl: | 99 | Staveništní přesun hmot |  |  | 0 |  |  | 0 |  | 0 |  | 0 |  |  |  | DIL
| 998 01-40 Budovy se svislou kcí mont.tyč. - jakýkoliv plášť | [13 empty] | 0 | SPK
| Přesun hmot | [14 empty] | SPI
| pro budovy občanské výstavby (801) | [14 empty] | SPI
| pro haly občanské výstavby (802) | [14 empty] | SPI
| pro budovy pro bydlení (803) | [14 empty] | SPI
| pro haly pro výrobu a služby (811) | [14 empty] | SPI
| pro budovy pro výrobu a služby (812) | [14 empty] | SPI
| se svislou nosnou konstrukcí montovanou z dílců betonových tyčových (4), | [14 empty] | SPI
| se všemi druhy obvodových plášťů i bez pláště kromě pláště vyzdívaného z cihel, tvárnic a bloků | [14 empty] | SPI
| Příplatek za zvětšený přesun přes vymezenou největší dopravní vzdálenost | [14 empty] | SPX
25 | 998014011R00 | Přesun hmot, budovy mont. jednopodl. s pláštěm | t | 104.2433 |  | 0 | 21 | 0 | 0 | 0 | 0 | 0 |  | RTS 17/ I |  | POL7_ |  | 21
Díl: | 767 | Konstrukce zámečnické |  |  | 0 |  |  | 0 |  | 0.6 |  | 0 |  |  |  | DIL
| 767 59 Montáž podlahových konstrukcí | [13 empty] | 0 | SPK
26 | 767590110R00 | podlahových roštů svařováním | kg | 814.3 |  | 0 | 21 | 0 | 6e-05 | 0.05 | 0 | 0 | 800-767 | RTS 17/ I |  | POL1_ |  | 21
|  | Z.1 : 814,3 |  | 814.3 | [11 empty] | VV | 0
27 | 5534710812 | Z.1 - Rošt odporově svařovaný 485x1489 mm | kus | 30 |  | 0 | 21 | 0 | 0.0182 | 0.55 | 0 | 0 |  | Vlastní |  | POL3_ |  | 21
|  | Upřesnění popisu - viz výpis zámečnických výrobků | [13 empty] | POP
|  | ks : 30 |  | 30 | [11 empty] | VV | 0
| 998 76-7 Přesun hmot pro kovové stavební doplňk. konstrukce | [13 empty] | 0 | SPK
| 50 m vodorovně | [14 empty] | SPX
28 | 998767202R00 | v objektech výšky do 12 m | % |  |  | 0 | 21 | 0 | 0 | 0 | 0 | 0 | 800-767 | RTS 17/ I |  | POL7_ |  | 21
| Celkem za objekt |  |  |  |  | 0

## SO 01 D.1.07 Pol
Položkový soupis prací a dodávek | [14 empty] | #LevelZatrideniCeniku#
S: | SE1701 | Výstavba výrobní haly sklovláknobetobetonových dílců DAKOBET
O: | SO 01 | Výrobní hala | [12 empty] | STA
R: | D.1.07 | Sedimentační jímka B
[19 empty] | 15 | 21
P.č. | Číslo položky | Název položky | MJ | množství | cena / MJ | celkem | DPH | cena s DPH | hmotnost / MJ | hmotnost celk.(t) | dem. hmotnost / MJ | dem. hmotnost celk.(t) | Ceník | Cen. soustava |  |  |  |  | 0 | 0
| Ceník, kapitola | Poznámka uchazeče
Díl: | 1 | Zemní práce |  |  | 0 |  |  | 0 |  | 0 |  | 0 |  |  |  | DIL
| 131 10 Hloubení nezapažených jam a zářezů | [13 empty] | 0 | SPK
| kromě zářezů se šikmými stěnami pro podzemní vedení, s urovnáním dna do předepsaného profilu a spádu, s případným nutným přemístěním ve výkopišti a dále buď s přemístěním výkopku na přilehlém terénu na vzdálenost do 3 m od okraje jámy nebo s naložením na dopravní prostředek, | [14 empty] | SPX |  |  |  |  | kromě zářezů se šikmými stěnami pro podzemní vedení, s urovnáním dna do předepsaného profilu a spádu, s případným nutným přemístěním ve výkopišti a dále buď s přemístěním výkopku na přilehlém terénu na vzdálenost do 3 m od okraje jámy nebo s naložením na dopravní prostředek,
1 | 131201111R00 | do 100 m3, v hornině 3, hloubení strojně | m3 | 34.127 |  | 0 | 21 | 0 | 0 | 0 | 0 | 0 | 800-1 | RTS 17/ I |  | POL1_ |  | 21
|  | (4,12*5,05+4,55*3,12)*0,5*1,95 |  | 34.127 | [11 empty] | VV | 0
2 | 131201119R00 | příplatek za lepivost, v hornině 3, | m3 | 17.065 |  | 0 | 21 | 0 | 0 | 0 | 0 | 0 | 800-1 | RTS 17/ I |  | POL1_ |  | 21
|  | 34,13*0,5 |  | 17.065 | [11 empty] | VV | 0
| 161 10-11 Svislé přemístění výkopku | [13 empty] | 0 | SPK
| bez naložení do dopravní nádoby, ale s vyprázdněním dopravní nádoby na hromadu nebo na dopravní prostředek, | [14 empty] | SPX
3 | 161101101R00 | z horniny 1 až 4, při hloubce výkopu přes 1 do 2,5 m | m3 | 34.13 |  | 0 | 21 | 0 | 0 | 0 | 0 | 0 | 800-1 | RTS 17/ I |  | POL1_ |  | 21
| 162 10 Vodorovné přemístění výkopku | [13 empty] | 0 | SPK
| po suchu, bez ohledu na druh dopravního prostředku, bez naložení výkopku, avšak se složením bez rozhrnutí, | [14 empty] | SPX
4 | 162201102R00 | z horniny 1 až 4, na vzdálenost přes 20 do 50 m | m3 | 44.92 |  | 0 | 21 | 0 | 0 | 0 | 0 | 0 | 800-1 | RTS 17/ I |  | POL1_ |  | 21
|  | 22,46*2 |  | 44.92 | [11 empty] | VV | 0
5 | 162701105RT6 | z horniny 1 až 4, na vzdálenost přes 9 000 do 10 000 m | m3 | 11.67 |  | 0 | 21 | 0 | 0 | 0 | 0 | 0 | 800-1 | RTS 17/ I |  | POL1_ |  | 21
|  | Odvoz vytlačená M3 : | [13 empty] | VV | 0
Začátek provozního součtu
|  | Vlastní jímka : 1,42*3,35*(2,05-0,5) |  | 7.3734 | [11 empty] | VV | 2
|  | Podkl. konstr. : 3,55+0,75 |  | 4.3 | [11 empty] | VV | 2
|  | Mezisoučet |  | 11.6733 | [11 empty] | VV | 3
Konec provozního součtu
|  | 11,67 |  | 11.67 | [11 empty] | VV | 0
| 162 10-9 příplatek k ceně za každých dalších i započatých 1 000 m přes 10 000 m | [13 empty] | 1 | SPK
6 | 162701109RT6 | z horniny 1 až 4 | m3 | 116.7 |  | 0 | 21 | 0 | 0 | 0 | 0 | 0 | 800-1 | RTS 17/ I |  | POL1_ |  | 21
|  | 11,67*10 |  | 116.7 | [11 empty] | VV | 0
| 167 10 Nakládání, skládání, překládání neulehlého výkopku | [13 empty] | 0 | SPK
| 167 10-1 nakládání výkopku | [13 empty] | 1 | SPK
7 | 167101101R00 | do 100 m3, z horniny 1 až 4 | m3 | 22.46 |  | 0 | 21 | 0 | 0 | 0 | 0 | 0 | 800-1 | RTS 17/ I |  | POL1_ |  | 21
|  | 22,46 |  | 22.46 | [11 empty] | VV | 0
| 171 20 Uložení sypaniny | [13 empty] | 0 | SPK
8 | 171201201R00 | na dočasnou skládku tak, že na 1 m2 plochy připadá přes 2 m3 výkopku nebo ornice | m3 | 11.67 |  | 0 | 21 | 0 | 0 | 0 | 0 | 0 | 800-1 | RTS 17/ I |  | POL1_ |  | 21
| 174 10-11 Zásyp sypaninou se zhutněním | [13 empty] | 0 | SPK
| z jakékoliv horniny s uložením výkopku po vrstvách, | [14 empty] | SPX
9 | 174101101R00 | jam, šachet, rýh nebo kolem objektů v těchto vykopávkách | m3 | 22.46 |  | 0 | 21 | 0 | 0 | 0 | 0 | 0 | 800-1 | RTS 17/ I |  | POL1_ |  | 21
|  | včetně strojního přemístění materiálu pro zásyp ze vzdálenosti do 10 m od okraje zásypu | [13 empty] | POP
|  | Celkem výkop : 34,13 |  | 34.13 | [11 empty] | VV | 0
Začátek provozního součtu
|  | Vlastní jímka : 1,42*3,35*(2,05-0,5) |  | 7.3734 | [11 empty] | VV | 2
|  | Podkl. konstr. : 3,55+0,75 |  | 4.3 | [11 empty] | VV | 2
|  | Mezisoučet |  | 11.6733 | [11 empty] | VV | 3
Konec provozního součtu
|  | -11,67 |  | -11.67 | [11 empty] | VV | 0
| 199 Poplatky za skládku | [13 empty] | 0 | SPK
10 | 199000002R00 | horniny 1- 4 | m3 | 11.67 |  | 0 | 21 | 0 | 0 | 0 | 0 | 0 | 800-1 | RTS 17/ I |  | POL1_ |  | 21
Díl: | 38 | Kompletní konstrukce |  |  | 0 |  |  | 0 |  | 17.33 |  | 0 |  |  |  | DIL
| 274 35 Bednění kotevních otvorů a prostupů v základových pasech | [13 empty] | 0 | SPK
| včetně polohového zajištění a odbednění, popřípadě ztraceného bednění z pletiva a podobně. | [14 empty] | SPX
11 | 274353121R00 | o průřezu přes 0,02 do 0,05 m2, hloubky do 0,5 m | kus | 2 |  | 0 | 21 | 0 | 0.00499 | 0.01 | 0 | 0 | 801-5 | RTS 17/ I |  | POL1_ |  | 21
|  | prostup pro trubky ks : 1*2 |  | 2 | [11 empty] | VV | 0
| 380 32-6 Kompletní konstrukce z betonu železového vodostavebního | [13 empty] | 0 | SPK
| čistíren odpadních vod (mimo budovy), nádrží, vodojemů, žlabů nebo kanálů, včetně pomocného pracovního lešení o výšce podlahy do 1900 mm a pro zatížení do 1,5 kPa, | [14 empty] | SPX |  |  |  |  | čistíren odpadních vod (mimo budovy), nádrží, vodojemů, žlabů nebo kanálů, včetně pomocného pracovního lešení o výšce podlahy do 1900 mm a pro zatížení do 1,5 kPa,
12 | 380326142RU1 | třídy C 30/37, vliv prostředí XC4, tloušťky konstrukce přes 150 do 300 mm | m3 | 5.4822 |  | 0 | 21 | 0 | 2.5914 | 14.21 | 0 | 0 | 801-5 | RTS 17/ I |  | POL1_1 |  | 21
|  | Stěny : (3,35+1,42)*2*1,8*0,25 |  | 4.293 | [11 empty] | VV | 0
|  | Dno : 1,42*3,35*0,25 |  | 1.1892 | [11 empty] | VV | 0
13 | 380356231R00 | neomítaných z betonu prostého nebo železového obyčejného, ploch rovinných, zřízení | m2 | 36.729 |  | 0 | 21 | 0 | 0.06331 | 2.33 | 0 | 0 |  | RTS 17/ I |  | POL1_1 |  | 21
|  | Stěny : (3,35+1,42)*2*2*1,8 |  | 34.344 | [11 empty] | VV | 0
|  | Dno : (1,42+3,35)*2*0,25 |  | 2.385 | [11 empty] | VV | 0
14 | 380356232R00 | neomítaných z betonu prostého nebo železového obyčejného, ploch rovinných, odbednění | m2 | 36.729 |  | 0 | 21 | 0 | 0 | 0 | 0 | 0 |  | RTS 17/ I |  | POL1_1 |  | 21
15 | 380361007R00 | z oceli 10 505 | t | 0.76195 |  | 0 | 21 | 0 | 1.0253 | 0.78 | 0 | 0 |  | RTS 17/ I |  | POL1_1 |  | 21
|  | 761,954*0,001 |  | 0.76195 | [11 empty] | VV | 0
Díl: | 63 | Podlahy a podlahové konstrukce |  |  | 0 |  |  | 0 |  | 8.44 |  | 0 |  |  |  | DIL
| 631 31 Mazanina z betonu prostého | [13 empty] | 0 | SPK
| (z kameniva) hlazená dřevěným hladítkem | [14 empty] | SPX
| 631 31-3 tl. přes 80 do 120 mm | [13 empty] | 1 | SPK
16 | 631313621R00 | třídy C 20/25 | m3 | 0.7526 |  | 0 | 21 | 0 | 2.525 | 1.9 | 0 | 0 | 801-1 | RTS 17/ I |  | POL1_1 |  | 21
|  | Včetně vytvoření dilatačních spár, bez zaplnění. | [13 empty] | POP
|  | Podklad. maz : 3,55*2,12*0,1 |  | 0.7526 | [11 empty] | VV | 0
| 631 35 Bednění stěn, rýh a otvorů v podlahách | [13 empty] | 0 | SPK
17 | 631351101R00 | zřízení | m2 | 1.134 |  | 0 | 21 | 0 | 0.0141 | 0.02 | 0 | 0 | 801-1 | RTS 17/ I |  | POL1_1 |  | 21
|  | (3,55+2,12)*2*0,1 |  | 1.134 | [11 empty] | VV | 0
18 | 631351102R00 | odstranění | m2 | 1.134 |  | 0 | 21 | 0 | 0 | 0 | 0 | 0 | 801-1 | RTS 17/ I |  | POL1_1 |  | 21
| 631 57 Násyp pod podlahy z kameniva | [13 empty] | 0 | SPK
| pod mazaniny a dlažby, popř. na plochých střechách, vodorovný nebo ve spádu, s udusáním a urovnáním povrchu, | [14 empty] | SPX
| 631 57-1 z kameniva | [13 empty] | 1 | SPK
19 | 631571003R00 | ze štěrkopísku 0-32 pro zpevnění podkladu | m3 | 3.549 |  | 0 | 21 | 0 | 1.837 | 6.52 | 0 | 0 | 801-1 | RTS 17/ I |  | POL1_ |  | 21
|  | 4,55*3,12*0,25 |  | 3.549 | [11 empty] | VV | 0
Díl: | 93 | Dokončovací práce inženýrských staveb |  |  | 0 |  |  | 0 |  | 0.1 |  | 0 |  |  |  | DIL
| 939 94 Zřízení těsnění pracovní spáry ocelovým plechem | [13 empty] | 0 | SPK
20 | 939941112T00 | Těsnění pracovní spáry - práci | m | 9.54 |  | 0 | 21 | 0 | 0.00891 | 0.09 | 0 | 0 |  | Vlastní |  | POL1_ |  | 21
|  | Stěny : (3,35+1,42)*2 |  | 9.54 | [11 empty] | VV | 0
21 | 58128500R | těsnění bobtnající pro pracovní spáry; bentonit, butyl kaučuk; schopnost bobtnání 100 až 500 %; 20 x 25 mm | m | 9.54 |  | 0 | 21 | 0 | 0.0008 | 0.01 | 0 | 0 | SPCM | RTS 17/ I |  | POL3_ |  | 21
|  | Stěny : 9,54 |  | 9.54 | [11 empty] | VV | 0
Díl: | 95 | Dokončovací konstrukce na pozemních stavbách |  |  | 0 |  |  | 0 |  | 0.04 |  | 0 |  |  |  | DIL
| 953 94-3 Osazování jiných kovových výrobků | [13 empty] | 0 | SPK
| osazování výrobků ostatních jinde neuvedených, bez dodání | [14 empty] | SPX
| 953 94-32 do betonu (např. kotev) se zajištěním polohy k bednění nebo k výztuži před zabetonováním | [13 empty] | 1 | SPK
22 | 953943124R00 | přes 15 kg do 30 kg/kus | kus | 1 |  | 0 | 21 | 0 | 0.00044 | 0 | 0 | 0 | 801-1 | RTS 17/ I |  | POL1_ |  | 21
|  | pro Z.1 : 1 |  | 1 | [11 empty] | VV | 0
23 | 553PPS1.1 lem | Z.1.1 - Lemování sedimentačních jímek | kg | 35.7 |  | 0 | 21 | 0 | 0.001 | 0.04 | 0 | 0 |  | Vlastní |  | POL3_ |  | 21
|  | Upřesnění popisu - viz výpis zámečnických výrobků | [13 empty] | POP
|  | Žárově zinkovaný | [13 empty] | POP
|  | Z1.1 : 30,08 |  | 30.08 | [11 empty] | VV | 0
|  | 5,62 |  | 5.62 | [11 empty] | VV | 0
Díl: | 99 | Staveništní přesun hmot |  |  | 0 |  |  | 0 |  | 0 |  | 0 |  |  |  | DIL
| 998 01-40 Budovy se svislou kcí mont.tyč. - jakýkoliv plášť | [13 empty] | 0 | SPK
| Přesun hmot | [14 empty] | SPI
| pro budovy občanské výstavby (801) | [14 empty] | SPI
| pro haly občanské výstavby (802) | [14 empty] | SPI
| pro budovy pro bydlení (803) | [14 empty] | SPI
| pro haly pro výrobu a služby (811) | [14 empty] | SPI
| pro budovy pro výrobu a služby (812) | [14 empty] | SPI
| se svislou nosnou konstrukcí montovanou z dílců betonových tyčových (4), | [14 empty] | SPI
| se všemi druhy obvodových plášťů i bez pláště kromě pláště vyzdívaného z cihel, tvárnic a bloků | [14 empty] | SPI
| Příplatek za zvětšený přesun přes vymezenou největší dopravní vzdálenost | [14 empty] | SPX
24 | 998014011R00 | Přesun hmot, budovy mont. jednopodl. s pláštěm | t | 25.8877 |  | 0 | 21 | 0 | 0 | 0 | 0 | 0 |  | RTS 17/ I |  | POL7_ |  | 21
Díl: | 767 | Konstrukce zámečnické |  |  | 0 |  |  | 0 |  | 0.12 |  | 0 |  |  |  | DIL
| 767 59 Montáž podlahových konstrukcí | [13 empty] | 0 | SPK
25 | 767590110R00 | podlahových roštů svařováním | kg | 136.1 |  | 0 | 21 | 0 | 6e-05 | 0.01 | 0 | 0 | 800-767 | RTS 17/ I |  | POL1_ |  | 21
|  | Z.1 : (950,4-814,3) |  | 136.1 | [11 empty] | VV | 0
26 | 5534710812 | Z.1 - Rošt odporově svařovaný 485x1489 mm | kus | 6 |  | 0 | 21 | 0 | 0.0182 | 0.11 | 0 | 0 |  | Vlastní |  | POL3_ |  | 21
|  | Upřesnění popisu - viz výpis zámečnických výrobků | [13 empty] | POP
|  | ks : 6 |  | 6 | [11 empty] | VV | 0
| 998 76-7 Přesun hmot pro kovové stavební doplňk. konstrukce | [13 empty] | 0 | SPK
| 50 m vodorovně | [14 empty] | SPX
27 | 998767202R00 | v objektech výšky do 12 m | % |  |  | 0 | 21 | 0 | 0 | 0 | 0 | 0 | 800-767 | RTS 17/ I |  | POL7_ |  | 21
| Celkem za objekt |  |  |  |  | 0

## SO 01 D.1.08 Pol
Položkový soupis prací a dodávek | [14 empty] | #LevelZatrideniCeniku#
S: | SE1701 | Výstavba výrobní haly sklovláknobetobetonových dílců DAKOBET
O: | SO 01 | Výrobní hala | [12 empty] | STA
R: | D.1.08 | Sběrný kanál
[19 empty] | 15 | 21
P.č. | Číslo položky | Název položky | MJ | množství | cena / MJ | celkem | DPH | cena s DPH | hmotnost / MJ | hmotnost celk.(t) | dem. hmotnost / MJ | dem. hmotnost celk.(t) | Ceník | Cen. soustava |  |  |  |  | 0 | 0
| Ceník, kapitola | Poznámka uchazeče
Díl: | 38 | Kompletní konstrukce |  |  | 0 |  |  | 0 |  | 3.77 |  | 0 |  |  |  | DIL
| 274 35 Bednění kotevních otvorů a prostupů v základových pasech | [13 empty] | 0 | SPK
| včetně polohového zajištění a odbednění, popřípadě ztraceného bednění z pletiva a podobně. | [14 empty] | SPX
1 | 274353121R00 | o průřezu přes 0,02 do 0,05 m2, hloubky do 0,5 m | kus | 1 |  | 0 | 21 | 0 | 0.00499 | 0 | 0 | 0 | 801-5 | RTS 17/ I |  | POL1_ |  | 21
|  | prostup pro trubky ks : 1 |  | 1 | [11 empty] | VV | 0
| 380 32-6 Kompletní konstrukce z betonu železového vodostavebního | [13 empty] | 0 | SPK
| čistíren odpadních vod (mimo budovy), nádrží, vodojemů, žlabů nebo kanálů, včetně pomocného pracovního lešení o výšce podlahy do 1900 mm a pro zatížení do 1,5 kPa, | [14 empty] | SPX |  |  |  |  | čistíren odpadních vod (mimo budovy), nádrží, vodojemů, žlabů nebo kanálů, včetně pomocného pracovního lešení o výšce podlahy do 1900 mm a pro zatížení do 1,5 kPa,
2 | 380326142RU1 | třídy C 30/37, vliv prostředí XC4, tloušťky konstrukce přes 150 do 300 mm | m3 | 1.2001 |  | 0 | 21 | 0 | 2.5914 | 3.11 | 0 | 0 | 801-5 | RTS 17/ I |  | POL1_1 |  | 21
|  | Stěny : 4,35*(0,35+0,15)*0,5*2*0,2 |  | 0.435 | [11 empty] | VV | 0
|  | 0,43*(0,15+0,35)*0,2 |  | 0.043 | [11 empty] | VV | 0
|  | Dno : 4,35*0,83*0,2 |  | 0.7221 | [11 empty] | VV | 0
3 | 380356231R00 | neomítaných z betonu prostého nebo železového obyčejného, ploch rovinných, zřízení | m2 | 6.852 |  | 0 | 21 | 0 | 0.06331 | 0.43 | 0 | 0 |  | RTS 17/ I |  | POL1_1 |  | 21
|  | Stěny obvodové : 4,35*(0,55+0,35)*0,5*2 |  | 3.915 | [11 empty] | VV | 0
|  | 0,83*(0,55+0,35) |  | 0.747 | [11 empty] | VV | 0
|  | Stěny vnitřní : 0,43*(0,15+0,35) |  | 0.215 | [11 empty] | VV | 0
|  | 3,95*(0,15+0,35)*0,5*2 |  | 1.975 | [11 empty] | VV | 0
4 | 380356232R00 | neomítaných z betonu prostého nebo železového obyčejného, ploch rovinných, odbednění | m2 | 6.852 |  | 0 | 21 | 0 | 0 | 0 | 0 | 0 |  | RTS 17/ I |  | POL1_1 |  | 21
5 | 380361007R00 | z oceli 10 505 | t | 0.22607 |  | 0 | 21 | 0 | 1.0253 | 0.23 | 0 | 0 |  | RTS 17/ I |  | POL1_1 |  | 21
|  | 226,07*0,001 |  | 0.22607 | [11 empty] | VV | 0
Díl: | 63 | Podlahy a podlahové konstrukce |  |  | 0 |  |  | 0 |  | 1.2 |  | 0 |  |  |  | DIL
| 631 31 Mazanina z betonu prostého | [13 empty] | 0 | SPK
| (z kameniva) hlazená dřevěným hladítkem | [14 empty] | SPX
| 631 31-3 tl. přes 80 do 120 mm | [13 empty] | 1 | SPK
6 | 631313621R00 | třídy C 20/25 | m3 | 0.46865 |  | 0 | 21 | 0 | 2.525 | 1.18 | 0 | 0 | 801-1 | RTS 17/ I |  | POL1_1 |  | 21
|  | Včetně vytvoření dilatačních spár, bez zaplnění. | [13 empty] | POP
|  | Podklad. maz : 4,55*1,03*0,1 |  | 0.46865 | [11 empty] | VV | 0
| 631 35 Bednění stěn, rýh a otvorů v podlahách | [13 empty] | 0 | SPK
7 | 631351101R00 | zřízení | m2 | 1.116 |  | 0 | 21 | 0 | 0.0141 | 0.02 | 0 | 0 | 801-1 | RTS 17/ I |  | POL1_1 |  | 21
|  | (4,55+1,03)*2*0,1 |  | 1.116 | [11 empty] | VV | 0
8 | 631351102R00 | odstranění | m2 | 1.116 |  | 0 | 21 | 0 | 0 | 0 | 0 | 0 | 801-1 | RTS 17/ I |  | POL1_1 |  | 21
Díl: | 93 | Dokončovací práce inženýrských staveb |  |  | 0 |  |  | 0 |  | 0.1 |  | 0 |  |  |  | DIL
| 939 94 Zřízení těsnění pracovní spáry ocelovým plechem | [13 empty] | 0 | SPK
9 | 939941112T00 | Těsnění pracovní spáry - práci | m | 9.56 |  | 0 | 21 | 0 | 0.00891 | 0.09 | 0 | 0 |  | Vlastní |  | POL1_ |  | 21
|  | Stěny : (4,35+0,43)*2 |  | 9.56 | [11 empty] | VV | 0
10 | 58128500R | těsnění bobtnající pro pracovní spáry; bentonit, butyl kaučuk; schopnost bobtnání 100 až 500 %; 20 x 25 mm | m | 9.56 |  | 0 | 21 | 0 | 0.0008 | 0.01 | 0 | 0 | SPCM | RTS 17/ I |  | POL3_ |  | 21
|  | Stěny : 9,56 |  | 9.56 | [11 empty] | VV | 0
Díl: | 95 | Dokončovací konstrukce na pozemních stavbách |  |  | 0 |  |  | 0 |  | 0.04 |  | 0 |  |  |  | DIL
| 953 94-3 Osazování jiných kovových výrobků | [13 empty] | 0 | SPK
| osazování výrobků ostatních jinde neuvedených, bez dodání | [14 empty] | SPX
| 953 94-32 do betonu (např. kotev) se zajištěním polohy k bednění nebo k výztuži před zabetonováním | [13 empty] | 1 | SPK
11 | 953943123R00 | přes 5 kg do 15 kg/kus | kus | 1 |  | 0 | 21 | 0 | 0.00025 | 0 | 0 | 0 | 801-1 | RTS 17/ I |  | POL1_ |  | 21
|  | pro Z.1 : 1 |  | 1 | [11 empty] | VV | 0
12 | 553PPS1.1 lem | Z2.1 - Lemování sběrného kanálu | kg | 36.59 |  | 0 | 21 | 0 | 0.001 | 0.04 | 0 | 0 |  | Vlastní |  | POL3_ |  | 21
|  | Upřesnění popisu - viz výpis zámečnických výrobků | [13 empty] | POP
|  | Žárově zinkovaný | [13 empty] | POP
|  | Z2.1 : 30,83 |  | 30.83 | [11 empty] | VV | 0
|  | 5,76 |  | 5.76 | [11 empty] | VV | 0
Díl: | 99 | Staveništní přesun hmot |  |  | 0 |  |  | 0 |  | 0 |  | 0 |  |  |  | DIL
| 998 01-40 Budovy se svislou kcí mont.tyč. - jakýkoliv plášť | [13 empty] | 0 | SPK
| Přesun hmot | [14 empty] | SPI
| pro budovy občanské výstavby (801) | [14 empty] | SPI
| pro haly občanské výstavby (802) | [14 empty] | SPI
| pro budovy pro bydlení (803) | [14 empty] | SPI
| pro haly pro výrobu a služby (811) | [14 empty] | SPI
| pro budovy pro výrobu a služby (812) | [14 empty] | SPI
| se svislou nosnou konstrukcí montovanou z dílců betonových tyčových (4), | [14 empty] | SPI
| se všemi druhy obvodových plášťů i bez pláště kromě pláště vyzdívaného z cihel, tvárnic a bloků | [14 empty] | SPI
| Příplatek za zvětšený přesun přes vymezenou největší dopravní vzdálenost | [14 empty] | SPX
13 | 998014011R00 | Přesun hmot, budovy mont. jednopodl. s pláštěm | t | 5.1093 |  | 0 | 21 | 0 | 0 | 0 | 0 | 0 |  | RTS 17/ I |  | POL7_ |  | 21
Díl: | 767 | Konstrukce zámečnické |  |  | 0 |  |  | 0 |  | 0.09 |  | 0 |  |  |  | DIL
| 767 59 Montáž podlahových konstrukcí | [13 empty] | 0 | SPK
14 | 767590110R00 | podlahových roštů svařováním | kg | 115.3 |  | 0 | 21 | 0 | 6e-05 | 0.01 | 0 | 0 | 800-767 | RTS 17/ I |  | POL1_ |  | 21
|  | Z.2 : 115,3 |  | 115.3 | [11 empty] | VV | 0
15 | 5534710811 | Z.2 - Rošt odporově svařovaný 500x1000 mm | kus | 7 |  | 0 | 21 | 0 | 0.0121 | 0.08 | 0 | 0 |  | Vlastní |  | POL3_ |  | 21
|  | Upřesnění popisu - viz výpis zámečnických výrobků | [13 empty] | POP
|  | ks : 7 |  | 7 | [11 empty] | VV | 0
| 998 76-7 Přesun hmot pro kovové stavební doplňk. konstrukce | [13 empty] | 0 | SPK
| 50 m vodorovně | [14 empty] | SPX
16 | 998767202R00 | v objektech výšky do 12 m | % |  |  | 0 | 21 | 0 | 0 | 0 | 0 | 0 | 800-767 | RTS 17/ I |  | POL7_ |  | 21
| Celkem za objekt |  |  |  |  | 0

## SO 01 D.1.09 Pol
Položkový soupis prací a dodávek | [14 empty] | #LevelZatrideniCeniku#
S: | SE1701 | Výstavba výrobní haly sklovláknobetobetonových dílců DAKOBET
O: | SO 01 | Výrobní hala | [12 empty] | STA
R: | D.1.09 | Usazovací jímka
[19 empty] | 15 | 21
P.č. | Číslo položky | Název položky | MJ | množství | cena / MJ | celkem | DPH | cena s DPH | hmotnost / MJ | hmotnost celk.(t) | dem. hmotnost / MJ | dem. hmotnost celk.(t) | Ceník | Cen. soustava |  |  |  |  | 0 | 0
| Ceník, kapitola | Poznámka uchazeče
Díl: | 38 | Kompletní konstrukce |  |  | 0 |  |  | 0 |  | 6.29 |  | 0 |  |  |  | DIL
| 274 35 Bednění kotevních otvorů a prostupů v základových pasech | [13 empty] | 0 | SPK
| včetně polohového zajištění a odbednění, popřípadě ztraceného bednění z pletiva a podobně. | [14 empty] | SPX
1 | 274353121R00 | o průřezu přes 0,02 do 0,05 m2, hloubky do 0,5 m | kus | 2 |  | 0 | 21 | 0 | 0.00499 | 0.01 | 0 | 0 | 801-5 | RTS 17/ I |  | POL1_ |  | 21
|  | prostup pro trubky ks : 1*2 |  | 2 | [11 empty] | VV | 0
| 380 32-6 Kompletní konstrukce z betonu železového vodostavebního | [13 empty] | 0 | SPK
| čistíren odpadních vod (mimo budovy), nádrží, vodojemů, žlabů nebo kanálů, včetně pomocného pracovního lešení o výšce podlahy do 1900 mm a pro zatížení do 1,5 kPa, | [14 empty] | SPX |  |  |  |  | čistíren odpadních vod (mimo budovy), nádrží, vodojemů, žlabů nebo kanálů, včetně pomocného pracovního lešení o výšce podlahy do 1900 mm a pro zatížení do 1,5 kPa,
2 | 380326141RU1 | třídy C 30/37, vliv prostředí XC4, tloušťky konstrukce přes 80 do 150 mm | m3 | 0.0516 |  | 0 | 21 | 0 | 2.6103 | 0.13 | 0 | 0 | 801-5 | RTS 17/ I |  | POL1_1 |  | 21
|  | Stěny norné : 0,4*0,43*3*0,1 |  | 0.0516 | [11 empty] | VV | 0
3 | 380326142RU1 | třídy C 30/37, vliv prostředí XC4, tloušťky konstrukce přes 150 do 300 mm | m3 | 1.7657 |  | 0 | 21 | 0 | 2.5914 | 4.58 | 0 | 0 | 801-5 | RTS 17/ I |  | POL1_1 |  | 21
|  | Stěny : (3,35+0,43)*2*0,8*0,2 |  | 1.2096 | [11 empty] | VV | 0
|  | Dno : 3,35*0,83*0,2 |  | 0.5561 | [11 empty] | VV | 0
4 | 380356231R00 | neomítaných z betonu prostého nebo železového obyčejného, ploch rovinných, zřízení | m2 | 19.372 |  | 0 | 21 | 0 | 0.06331 | 1.23 | 0 | 0 |  | RTS 17/ I |  | POL1_1 |  | 21
|  | Stěny : (3,35+0,43)*2*2 |  | 15.12 | [11 empty] | VV | 0
|  | Stěny norné : 2*0,43*3 |  | 2.58 | [11 empty] | VV | 0
|  | Dno : (3,35+0,83)*2*0,2 |  | 1.672 | [11 empty] | VV | 0
5 | 380356232R00 | neomítaných z betonu prostého nebo železového obyčejného, ploch rovinných, odbednění | m2 | 19.372 |  | 0 | 21 | 0 | 0 | 0 | 0 | 0 |  | RTS 17/ I |  | POL1_1 |  | 21
6 | 380361007R00 | z oceli 10 505 | t | 0.33415 |  | 0 | 21 | 0 | 1.0253 | 0.34 | 0 | 0 |  | RTS 17/ I |  | POL1_1 |  | 21
|  | 334,15*0,001 |  | 0.33415 | [11 empty] | VV | 0
Díl: | 63 | Podlahy a podlahové konstrukce |  |  | 0 |  |  | 0 |  | 0.93 |  | 0 |  |  |  | DIL
| 631 31 Mazanina z betonu prostého | [13 empty] | 0 | SPK
| (z kameniva) hlazená dřevěným hladítkem | [14 empty] | SPX
| 631 31-3 tl. přes 80 do 120 mm | [13 empty] | 1 | SPK
7 | 631313621R00 | třídy C 20/25 | m3 | 0.36565 |  | 0 | 21 | 0 | 2.525 | 0.92 | 0 | 0 | 801-1 | RTS 17/ I |  | POL1_1 |  | 21
|  | Včetně vytvoření dilatačních spár, bez zaplnění. | [13 empty] | POP
|  | Podklad. maz : 3,55*1,03*0,1 |  | 0.36565 | [11 empty] | VV | 0
| 631 35 Bednění stěn, rýh a otvorů v podlahách | [13 empty] | 0 | SPK
8 | 631351101R00 | zřízení | m2 | 0.916 |  | 0 | 21 | 0 | 0.0141 | 0.01 | 0 | 0 | 801-1 | RTS 17/ I |  | POL1_1 |  | 21
|  | (3,55+1,03)*2*0,1 |  | 0.916 | [11 empty] | VV | 0
9 | 631351102R00 | odstranění | m2 | 0.92 |  | 0 | 21 | 0 | 0 | 0 | 0 | 0 | 801-1 | RTS 17/ I |  | POL1_1 |  | 21
Díl: | 93 | Dokončovací práce inženýrských staveb |  |  | 0 |  |  | 0 |  | 0.08 |  | 0 |  |  |  | DIL
| 939 94 Zřízení těsnění pracovní spáry ocelovým plechem | [13 empty] | 0 | SPK
10 | 939941112T00 | Těsnění pracovní spáry - práci | m | 7.56 |  | 0 | 21 | 0 | 0.00891 | 0.07 | 0 | 0 |  | Vlastní |  | POL1_ |  | 21
|  | Stěny : (3,35+0,43)*2 |  | 7.56 | [11 empty] | VV | 0
11 | 58128500R | těsnění bobtnající pro pracovní spáry; bentonit, butyl kaučuk; schopnost bobtnání 100 až 500 %; 20 x 25 mm | m | 7.56 |  | 0 | 21 | 0 | 0.0008 | 0.01 | 0 | 0 | SPCM | RTS 17/ I |  | POL3_ |  | 21
|  | Stěny : 7,56 |  | 7.56 | [11 empty] | VV | 0
Díl: | 95 | Dokončovací konstrukce na pozemních stavbách |  |  | 0 |  |  | 0 |  | 0.03 |  | 0 |  |  |  | DIL
| 953 94-3 Osazování jiných kovových výrobků | [13 empty] | 0 | SPK
| osazování výrobků ostatních jinde neuvedených, bez dodání | [14 empty] | SPX
| 953 94-32 do betonu (např. kotev) se zajištěním polohy k bednění nebo k výztuži před zabetonováním | [13 empty] | 1 | SPK
12 | 953943123R00 | přes 5 kg do 15 kg/kus | kus | 1 |  | 0 | 21 | 0 | 0.00025 | 0 | 0 | 0 | 801-1 | RTS 17/ I |  | POL1_ |  | 21
|  | pro Z.1 : 1 |  | 1 | [11 empty] | VV | 0
13 | 553PPS1.1 lem | Z2.1 - Lemování usazovací jímky | kg | 28.57 |  | 0 | 21 | 0 | 0.001 | 0.03 | 0 | 0 |  | Vlastní |  | POL3_ |  | 21
|  | Žárově zinkovaný | [13 empty] | POP
|  | Z2.1 : 24,07 |  | 24.07 | [11 empty] | VV | 0
|  | 4,5 |  | 4.5 | [11 empty] | VV | 0
Díl: | 99 | Staveništní přesun hmot |  |  | 0 |  |  | 0 |  | 0 |  | 0 |  |  |  | DIL
| 998 01-40 Budovy se svislou kcí mont.tyč. - jakýkoliv plášť | [13 empty] | 0 | SPK
| Přesun hmot | [14 empty] | SPI
| pro budovy občanské výstavby (801) | [14 empty] | SPI
| pro haly občanské výstavby (802) | [14 empty] | SPI
| pro budovy pro bydlení (803) | [14 empty] | SPI
| pro haly pro výrobu a služby (811) | [14 empty] | SPI
| pro budovy pro výrobu a služby (812) | [14 empty] | SPI
| se svislou nosnou konstrukcí montovanou z dílců betonových tyčových (4), | [14 empty] | SPI
| se všemi druhy obvodových plášťů i bez pláště kromě pláště vyzdívaného z cihel, tvárnic a bloků | [14 empty] | SPI
| Příplatek za zvětšený přesun přes vymezenou největší dopravní vzdálenost | [14 empty] | SPX
14 | 998014011R00 | Přesun hmot, budovy mont. jednopodl. s pláštěm | t | 7.3277 |  | 0 | 21 | 0 | 0 | 0 | 0 | 0 |  | RTS 17/ I |  | POL7_ |  | 21
| Celkem za objekt |  |  |  |  | 0

## SO 01 D.1.10 Pol
Položkový soupis prací a dodávek | [14 empty] | #LevelZatrideniCeniku#
S: | SE1701 | Výstavba výrobní haly sklovláknobetobetonových dílců DAKOBET
O: | SO 01 | Výrobní hala | [12 empty] | STA
R: | D.1.10 | Recirkulace
[19 empty] | 15 | 21
P.č. | Číslo položky | Název položky | MJ | množství | cena / MJ | celkem | DPH | cena s DPH | hmotnost / MJ | hmotnost celk.(t) | dem. hmotnost / MJ | dem. hmotnost celk.(t) | Ceník | Cen. soustava |  |  |  |  | 0 | 0
| Ceník, kapitola | Poznámka uchazeče
Díl: | 38 | Kompletní konstrukce |  |  | 0 |  |  | 0 |  | 7.68 |  | 0 |  |  |  | DIL
| 274 35 Bednění kotevních otvorů a prostupů v základových pasech | [13 empty] | 0 | SPK
| včetně polohového zajištění a odbednění, popřípadě ztraceného bednění z pletiva a podobně. | [14 empty] | SPX
1 | 274353121R00 | o průřezu přes 0,02 do 0,05 m2, hloubky do 0,5 m | kus | 2 |  | 0 | 21 | 0 | 0.00499 | 0.01 | 0 | 0 | 801-5 | RTS 17/ I |  | POL1_ |  | 21
|  | prostup pro trubky ks : 2 |  | 2 | [11 empty] | VV | 0
| 380 32-6 Kompletní konstrukce z betonu železového vodostavebního | [13 empty] | 0 | SPK
| čistíren odpadních vod (mimo budovy), nádrží, vodojemů, žlabů nebo kanálů, včetně pomocného pracovního lešení o výšce podlahy do 1900 mm a pro zatížení do 1,5 kPa, | [14 empty] | SPX |  |  |  |  | čistíren odpadních vod (mimo budovy), nádrží, vodojemů, žlabů nebo kanálů, včetně pomocného pracovního lešení o výšce podlahy do 1900 mm a pro zatížení do 1,5 kPa,
2 | 380326142RU1 | třídy C 30/37, vliv prostředí XC4, tloušťky konstrukce přes 150 do 300 mm | m3 | 2.7701 |  | 0 | 21 | 0 | 2.5914 | 7.18 | 0 | 0 | 801-5 | RTS 17/ I |  | POL1_1 |  | 21
|  | Stěny : 3,14*1,45*1,6*0,25 |  | 1.8212 | [11 empty] | VV | 0
|  | Strop : (3,14*0,85*0,85-0,6*0,6)*0,2 |  | 0.38173 | [11 empty] | VV | 0
|  | Dno : 3,14*0,85*0,85*0,25 |  | 0.56716 | [11 empty] | VV | 0
| 411 35-1 Bednění stropů | [13 empty] | 0 | SPK
| s pomocným lešením | [14 empty] | SPX
| 411 35-11 deskových, balkonových nebo plošných konzol plné, rovné, popř. s náběhy | [13 empty] | 1 | SPK
3 | 411351101RT4 | systémové, včetně podepření, tloušťka stropu 240 mm, - zřízení | m2 | 0.7704 |  | 0 | 21 | 0 | 0.04842 | 0.04 | 0 | 0 | 801-1 | RTS 17/ I |  | POL1_1 |  | 21
|  | Strop : 3,14*0,6*0,6-0,6*0,6 |  | 0.7704 | [11 empty] | VV | 0
| 411 35-1 Bednění stropů | [13 empty] | 0 | SPK
| s pomocným lešením | [14 empty] | SPX
| 411 35-11 deskových, balkonových nebo plošných konzol plné, rovné, popř. s náběhy | [13 empty] | 1 | SPK
4 | 411351102R00 | , - odstranění | m2 | 0.7704 |  | 0 | 21 | 0 | 0 | 0 | 0 | 0 | 801-1 | RTS 17/ I |  | POL1_1 |  | 21
| 894 50 Bednění konstrukcí na trubním vedení | [13 empty] | 0 | SPK
| 894 50-1 stěn šachet | [13 empty] | 1 | SPK
5 | 894502401R00 | kruhových, oboustranné | m2 | 18.2221 |  | 0 | 21 | 0 | 0.01198 | 0.22 | 0 | 0 | 827-1 | RTS 17/ I |  | POL1_1 |  | 21
|  | Stěny : 3,14*(1,7+1,2)*1,6 |  | 14.5696 | [11 empty] | VV | 0
|  | Strop : 3,14*0,6*0,6-0,6*0,6+0,2*3,14*1,7+0,6*4*0,2 |  | 2.318 | [11 empty] | VV | 0
|  | Dno : 0,25*3,14*1,7 |  | 1.3345 | [11 empty] | VV | 0
6 | 380356232R00 | neomítaných z betonu prostého nebo železového obyčejného, ploch rovinných, odbednění | m2 | 6.852 |  | 0 | 21 | 0 | 0 | 0 | 0 | 0 |  | RTS 17/ I |  | POL1_1 |  | 21
7 | 380361007R00 | z oceli 10 505 | t | 0.22607 |  | 0 | 21 | 0 | 1.0253 | 0.23 | 0 | 0 |  | RTS 17/ I |  | POL1_1 |  | 21
|  | 226,07*0,001 |  | 0.22607 | [11 empty] | VV | 0
Díl: | 63 | Podlahy a podlahové konstrukce |  |  | 0 |  |  | 0 |  | 1.2 |  | 0 |  |  |  | DIL
| 631 31 Mazanina z betonu prostého | [13 empty] | 0 | SPK
| (z kameniva) hlazená dřevěným hladítkem | [14 empty] | SPX
| 631 31-3 tl. přes 80 do 120 mm | [13 empty] | 1 | SPK
8 | 631313621R00 | třídy C 20/25 | m3 | 0.46865 |  | 0 | 21 | 0 | 2.525 | 1.18 | 0 | 0 | 801-1 | RTS 17/ I |  | POL1_1 |  | 21
|  | Včetně vytvoření dilatačních spár, bez zaplnění. | [13 empty] | POP
|  | Podklad. maz : 4,55*1,03*0,1 |  | 0.46865 | [11 empty] | VV | 0
| 631 35 Bednění stěn, rýh a otvorů v podlahách | [13 empty] | 0 | SPK
9 | 631351101R00 | zřízení | m2 | 1.116 |  | 0 | 21 | 0 | 0.0141 | 0.02 | 0 | 0 | 801-1 | RTS 17/ I |  | POL1_1 |  | 21
|  | (4,55+1,03)*2*0,1 |  | 1.116 | [11 empty] | VV | 0
10 | 631351102R00 | odstranění | m2 | 1.116 |  | 0 | 21 | 0 | 0 | 0 | 0 | 0 | 801-1 | RTS 17/ I |  | POL1_1 |  | 21
Díl: | 8 | Trubní vedení |  |  | 0 |  |  | 0 |  | 0.03 |  | 0 |  |  |  | DIL
| 899 10 Osazení poklopů litinových a ocelových | [13 empty] | 0 | SPK
11 | 899101111R00 | o hmotnost jednotlivě do 50 kg | kus | 1 |  | 0 | 21 | 0 | 0.00468 | 0 | 0 | 0 | 827-1 | RTS 17/ I |  | POL1_ |  | 21
|  | Z.4 : 1 |  | 1 | [11 empty] | VV | 0
| 899 50 Stupadla do šachet a drobných objektů | [13 empty] | 0 | SPK
12 | 899501111R00 | vidlicová osazovaná při zdění a betonáži | kus | 5 |  | 0 | 21 | 0 | 0.0015 | 0.01 | 0 | 0 | 827-1 | RTS 17/ I |  | POL1_ |  | 21
|  | Z.4.1 : 5 |  | 5 | [11 empty] | VV | 0
13 | 28697413R | poklop inspekční šachty světlost 600x 600 mm; výška rámu 65 mm; nosnost 12,5 t; PU+skleněná vlákna | kus | 1 |  | 0 | 21 | 0 | 0.018 | 0.02 | 0 | 0 | SPCM | RTS 17/ I |  | POL3_ |  | 21
|  | Z.4 : 1 |  | 1 | [11 empty] | VV | 0
Díl: | 93 | Dokončovací práce inženýrských staveb |  |  | 0 |  |  | 0 |  | 0.1 |  | 0 |  |  |  | DIL
| 939 94 Zřízení těsnění pracovní spáry ocelovým plechem | [13 empty] | 0 | SPK
14 | 939941112T00 | Těsnění pracovní spáry - práci | m | 9.56 |  | 0 | 21 | 0 | 0.00891 | 0.09 | 0 | 0 |  | Vlastní |  | POL1_ |  | 21
|  | Stěny : (4,35+0,43)*2 |  | 9.56 | [11 empty] | VV | 0
15 | 58128500R | těsnění bobtnající pro pracovní spáry; bentonit, butyl kaučuk; schopnost bobtnání 100 až 500 %; 20 x 25 mm | m | 9.56 |  | 0 | 21 | 0 | 0.0008 | 0.01 | 0 | 0 | SPCM | RTS 17/ I |  | POL3_ |  | 21
|  | Stěny : 9,56 |  | 9.56 | [11 empty] | VV | 0
Díl: | 95 | Dokončovací konstrukce na pozemních stavbách |  |  | 0 |  |  | 0 |  | 0.04 |  | 0 |  |  |  | DIL
| 953 94-3 Osazování jiných kovových výrobků | [13 empty] | 0 | SPK
| osazování výrobků ostatních jinde neuvedených, bez dodání | [14 empty] | SPX
| 953 94-32 do betonu (např. kotev) se zajištěním polohy k bednění nebo k výztuži před zabetonováním | [13 empty] | 1 | SPK
16 | 953943123R00 | přes 5 kg do 15 kg/kus | kus | 1 |  | 0 | 21 | 0 | 0.00025 | 0 | 0 | 0 | 801-1 | RTS 17/ I |  | POL1_ |  | 21
|  | pro Z.1 : 1 |  | 1 | [11 empty] | VV | 0
17 | 553PPS1.1 lem | Z2.1 - Lemování sběrného kanálu | kg | 36.59 |  | 0 | 21 | 0 | 0.001 | 0.04 | 0 | 0 |  | Vlastní |  | POL3_ |  | 21
|  | Žárově zinkovaný | [13 empty] | POP
|  | Z2.1 : 30,83 |  | 30.83 | [11 empty] | VV | 0
|  | 5,76 |  | 5.76 | [11 empty] | VV | 0
Díl: | 99 | Staveništní přesun hmot |  |  | 0 |  |  | 0 |  | 0 |  | 0 |  |  |  | DIL
| 998 01-40 Budovy se svislou kcí mont.tyč. - jakýkoliv plášť | [13 empty] | 0 | SPK
| Přesun hmot | [14 empty] | SPI
| pro budovy občanské výstavby (801) | [14 empty] | SPI
| pro haly občanské výstavby (802) | [14 empty] | SPI
| pro budovy pro bydlení (803) | [14 empty] | SPI
| pro haly pro výrobu a služby (811) | [14 empty] | SPI
| pro budovy pro výrobu a služby (812) | [14 empty] | SPI
| se svislou nosnou konstrukcí montovanou z dílců betonových tyčových (4), | [14 empty] | SPI
| se všemi druhy obvodových plášťů i bez pláště kromě pláště vyzdívaného z cihel, tvárnic a bloků | [14 empty] | SPI
| Příplatek za zvětšený přesun přes vymezenou největší dopravní vzdálenost | [14 empty] | SPX
18 | 998014011R00 | Přesun hmot, budovy mont. jednopodl. s pláštěm | t | 9.0347 |  | 0 | 21 | 0 | 0 | 0 | 0 | 0 |  | RTS 17/ I |  | POL7_ |  | 21
| Celkem za objekt |  |  |  |  | 0

## SO 01 D.1.400 Pol
Položkový soupis prací a dodávek | [14 empty] | #LevelZatrideniCeniku#
S: | SE1701 | Výstavba výrobní haly sklovláknobetobetonových dílců DAKOBET
O: | SO 01 | Výrobní hala | [12 empty] | STA
R: | D.1.400 | ZTI
[19 empty] | 15 | 21
P.č. | Číslo položky | Název položky | MJ | množství | cena / MJ | celkem | DPH | cena s DPH | hmotnost / MJ | hmotnost celk.(t) | dem. hmotnost / MJ | dem. hmotnost celk.(t) | Ceník | Cen. soustava |  |  |  |  | 0 | 0
| Ceník, kapitola | Poznámka uchazeče
Díl: | 005 | Bourání a obnovení komunikace pro sítě |  |  | 0 |  |  | 0 |  | 0 |  | 28.38 |  |  |  | DIL
| 113 10-7 Odstranění podkladů nebo krytů | [13 empty] | 0 | SPK
1 | 113108310R00 | živičných, v ploše jednotlivě do 50 m2, tloušťka vrstvy 100 mm | m2 | 25.8 |  | 0 | 21 | 0 | 0 | 0 | 0.22 | 5.68 | 822-1 | RTS 17/ I |  | POL1_0 |  | 21
|  | Kanalizace, napojení na řad : 15,0*1,2 |  | 18 | [11 empty] | VV | 0
|  | Vodovod : 6,5*1,2 |  | 7.8 | [11 empty] | VV | 0
2 | 113107540R00 | z kameniva hrubého drceného, v ploše jednotlivě do 50 m2, tloušťka vrstvy 400 mm | m2 | 25.8 |  | 0 | 21 | 0 | 0 | 0 | 0.88 | 22.7 | 822-1 | RTS 17/ I |  | POL1_0 |  | 21
Díl: | 1 | Zemní práce |  |  | 0 |  |  | 0 |  | 224.62 |  | 0 |  |  |  | DIL
| 119 00 Dočasné zajištění potrubí a kabelů ve výkopu | [13 empty] | 0 | SPK
| ve stavu i v poloze, ve kterých byla na začátku zemních prací a to s podepřením, vzepřením nebo s vyvěšením, případně s ochranným bedněním, se zřízením a s odstraněním zajišťovací konstrukce, s opotřebením hmot. | [14 empty] | SPX |  |  |  |  | ve stavu i v poloze, ve kterých byla na začátku zemních prací a to s podepřením, vzepřením nebo s vyvěšením, případně s ochranným bedněním, se zřízením a s odstraněním zajišťovací konstrukce, s opotřebením hmot.
3 | 119000001RA0 | potrubí ocelového do DN 200 mm, včetně příplatku za ztížené vykopávky v blízkosti vedení | m | 5 |  | 0 | 21 | 0 | 0.00869 | 0.04 | 0 | 0 | AP-HSV | RTS 17/ I |  | POL2_0 |  | 21
| 132 20 Hloubení rýh šířky přes 60 do 200 cm | [13 empty] | 0 | SPK
| zapažených i nezapažených, s urovnáním dna do předepsaného profilu a spádu, s případně nutným přehozením výkopku na vzdálenost do 3 m ve výkopišti, s přehozením výkopku na přilehlém terénu na vzdálenost do 5 m od podélné osy rýhy nebo s naložením výkopku na dopravní prostředek. | [14 empty] | SPX |  |  |  |  | zapažených i nezapažených, s urovnáním dna do předepsaného profilu a spádu, s případně nutným přehozením výkopku na vzdálenost do 3 m ve výkopišti, s přehozením výkopku na přilehlém terénu na vzdálenost do 5 m od podélné osy rýhy nebo s naložením výkopku na dopravní prostředek.
4 | 132201212R00 | do 1000 m3, v hornině 3, hloubení strojně | m3 | 737.0398 |  | 0 | 21 | 0 | 0 | 0 | 0 | 0 | 800-1 | RTS 17/ I |  | POL1_0 |  | 21
|  | venkovní splašková kanalizace: 65,5x1,0x2,0=131m3 11x1,0x2,4=26,0m3 46x1,0x2,0=92,0m3 | [13 empty] | POP
|  | vodovod:47x7,0x1,7=80m3 32x1,0x1,85=60m3 22x1,0x1,7=37m3 | [13 empty] | POP
Začátek provozního součtu
|  | 437 |  | 437 | [11 empty] | VV | 2
Konec provozního součtu
|  | Splašková : | [13 empty] | VV | 0
|  | 1-1 : (1,9+1,18)*0,5*47,6*1,2 |  | 87.9648 | [11 empty] | VV | 0
|  | 11´-1 : (1,18+0,65)*0,5*0,8*(52,4-47,6) |  | 3.5136 | [11 empty] | VV | 0
|  | 2-2´ : (1,57+0,2)*0,5*0,8*26,28 |  | 18.6062 | [11 empty] | VV | 0
|  | Dopočet na šachty : 0,6*2*2,0*(2,1+1,4) |  | 8.4 | [11 empty] | VV | 0
|  | 3´-10´ : (1,54+0,7)*0,5*1,2*54,23 |  | 72.8851 | [11 empty] | VV | 0
|  | 4´-4 : (1,45+0,6)*0,5*1,2*26,28 |  | 32.3244 | [11 empty] | VV | 0
|  | 5´-5 : 1,2*1,2*5,0 |  | 7.2 | [11 empty] | VV | 0
|  | 1´-1 pod halou : 1,8*1,2*9,0 |  | 19.44 | [11 empty] | VV | 0
|  | 1,7*1,2*35,2 |  | 71.808 | [11 empty] | VV | 0
|  | 0,9*0,8*21,45 |  | 15.444 | [11 empty] | VV | 0
|  | Venkovné kanalizace : 1,7*1,2*14,5 |  | 29.58 | [11 empty] | VV | 0
|  | 1,97*1,2*51 |  | 120.564 | [11 empty] | VV | 0
|  | 2,31*1,2*11,0 |  | 30.492 | [11 empty] | VV | 0
|  | Dopočet na šachty : 0,6*2*2,0*(1,92*2+2,2*2) |  | 19.776 | [11 empty] | VV | 0
|  | Venkovní vodovod : 1,2*(1,7*32,76+1,6*(46,2+22,66)) |  | 199.0416 | [11 empty] | VV | 0
5 | 132201219R00 | příplatek za lepivost, v hornině 3, | m3 | 368.5199 |  | 0 | 21 | 0 | 0 | 0 | 0 | 0 | 800-1 | RTS 17/ I |  | POL1_0 |  | 21
|  | 737,03976*0,5 |  | 368.5199 | [11 empty] | VV | 0
| 132 10 Hloubení rýh šířky do 60 cm | [13 empty] | 0 | SPK
| zapažených i nezapažených s urovnáním dna do předepsaného profilu a spádu, s přehozením výkopku na přilehlém terénu na vzdálenost do 3 m od podélné osy rýhy nebo s naložením výkopku na dopravní prostředek. | [14 empty] | SPX |  |  |  |  | zapažených i nezapažených s urovnáním dna do předepsaného profilu a spádu, s přehozením výkopku na přilehlém terénu na vzdálenost do 3 m od podélné osy rýhy nebo s naložením výkopku na dopravní prostředek.
6 | 132201112R00 | nad 100 m3, v hornině 3, hloubení strojně | m3 | 23.5285 |  | 0 | 21 | 0 | 0 | 0 | 0 | 0 | 800-1 | RTS 17/ I |  | POL1_0 |  | 21
|  | vnitřní kanalizace 255x0,6x1,13=173m3 | [13 empty] | POP
Začátek provozního součtu
|  | 173 |  | 173 | [11 empty] | VV | 2
Konec provozního součtu
|  | 10´-3 : (0,7+0,25)*0,5*0,6*(58,23-54,23) |  | 1.14 | [11 empty] | VV | 0
|  | 6-6´ : (1,35+0,1)*0,5*0,6*3,89 |  | 1.6922 | [11 empty] | VV | 0
|  | 10´-10 : 0,3*0,6*6,4 |  | 1.152 | [11 empty] | VV | 0
|  | 9´-9 : 0,6*0,6*3,91 |  | 1.4076 | [11 empty] | VV | 0
|  | 8´-8 : (0,7+0,3)*0,5*0,6*8,28 |  | 2.484 | [11 empty] | VV | 0
|  | 7´-7 : 0,65*0,6*3,89 |  | 1.5171 | [11 empty] | VV | 0
|  | 2´-2 : 0,76*0,6*12,04 |  | 5.4902 | [11 empty] | VV | 0
|  | 3-19 : 0,45*0,6*(1,57+1,32+2,93+2,12+2,53+5,62+1,22+2,08+1,22*2) |  | 5.8941 | [11 empty] | VV | 0
|  | 0,45*0,6*(3,61+1,49+1,91+1,15+0,17+0,8+1,06) |  | 2.7513 | [11 empty] | VV | 0
| 139 6 Ruční výkop jam, rýh a šachet | [13 empty] | 0 | SPK
| s přehozením na vzdálenost do 5 m nebo s naložením na ruční dopravní prostředek | [14 empty] | SPX
7 | 139601102R00 | v hornině 3 | m3 | 46.992 |  | 0 | 21 | 0 | 0 | 0 | 0 | 0 | 800-1 | RTS 17/ I |  | POL1_ |  | 21
|  | Pro revizní šachty RŠ 1-5 : 2,2*2,4*(1,33+1,58+1,83+2,08*2) |  | 46.992 | [11 empty] | VV | 0
| 132 10 Hloubení rýh šířky do 60 cm | [13 empty] | 0 | SPK
| zapažených i nezapažených s urovnáním dna do předepsaného profilu a spádu, s přehozením výkopku na přilehlém terénu na vzdálenost do 3 m od podélné osy rýhy nebo s naložením výkopku na dopravní prostředek. | [14 empty] | SPX |  |  |  |  | zapažených i nezapažených s urovnáním dna do předepsaného profilu a spádu, s přehozením výkopku na přilehlém terénu na vzdálenost do 3 m od podélné osy rýhy nebo s naložením výkopku na dopravní prostředek.
8 | 132201119R00 | příplatek za lepivost, v hornině 3, | m3 | 11.7643 |  | 0 | 21 | 0 | 0 | 0 | 0 | 0 | 800-1 | RTS 17/ I |  | POL1_0 |  | 21
|  | 23,52849*0,5 |  | 11.7643 | [11 empty] | VV | 0
| 151 10 Zřízení pažení a rozepření stěn rýh | [13 empty] | 0 | SPK
| pro podzemní vedení pro všechny šířky rýhy, | [14 empty] | SPX
9 | 151101101R00 | příložné pro jakoukoliv mezerovitost, hloubky do 2 m | m2 | 1199.6592 |  | 0 | 21 | 0 | 0.00099 | 1.19 | 0 | 0 | 800-1 | RTS 17/ I |  | POL1_0 |  | 21
Začátek provozního součtu
|  | 437 |  | 437 | [11 empty] | VV | 2
Konec provozního součtu
|  | Splašková : | [13 empty] | VV | 0
|  | 1-1 : (1,9+1,18)*0,5*47,6*2 |  | 146.608 | [11 empty] | VV | 0
|  | Dopočet na šachty : (2,0+0,6*2)*2*(2,1+1,4) |  | 22.4 | [11 empty] | VV | 0
[16 empty] | VV | 0
|  | 3´-10´ : (1,54+0,7)*0,5*2*54,23 |  | 121.4752 | [11 empty] | VV | 0
|  | 5´-5 : 1,2*2*0,8 |  | 1.92 | [11 empty] | VV | 0
|  | 1´-1 před halou : 1,8*2*9,0 |  | 32.4 | [11 empty] | VV | 0
|  | 1,7*2*35,2 |  | 119.68 | [11 empty] | VV | 0
|  | Venkovné kanalizace : 1,7*2*14,5 |  | 49.3 | [11 empty] | VV | 0
|  | 1,97*2*51 |  | 200.94 | [11 empty] | VV | 0
|  | 2,31*2*11,0 |  | 50.82 | [11 empty] | VV | 0
|  | Dopočet na šachty : (2,0+0,6*2)*2*(1,92*2+2,2*2) |  | 52.736 | [11 empty] | VV | 0
|  | Venkovní vodovod : 2*(1,7*32,76+1,6*(46,2+22,66)) |  | 331.736 | [11 empty] | VV | 0
|  | Pro revizní šachty RŠ 1-5 : (2,2+2,4)*2*(1,58+1,83+2,08*2) |  | 69.644 | [11 empty] | VV | 0
| 151 11 Odstranění pažení a rozepření rýh | [13 empty] | 0 | SPK
| pro podzemní vedení s uložením materiálu na vzdálenost do 3 m od kraje výkopu, | [14 empty] | SPX
10 | 151101111R00 | příložné , hloubky do 2 m | m2 | 1199.6592 |  | 0 | 21 | 0 | 0 | 0 | 0 | 0 | 800-1 | RTS 17/ I |  | POL1_0 |  | 21
| 161 10-11 Svislé přemístění výkopku | [13 empty] | 0 | SPK
| bez naložení do dopravní nádoby, ale s vyprázdněním dopravní nádoby na hromadu nebo na dopravní prostředek, | [14 empty] | SPX
11 | 161101101R00 | z horniny 1 až 4, při hloubce výkopu přes 1 do 2,5 m | m3 | 368.5199 |  | 0 | 21 | 0 | 0 | 0 | 0 | 0 | 800-1 | RTS 17/ I |  | POL1_0 |  | 21
|  | 737,03976*0,5 |  | 368.5199 | [11 empty] | VV | 0
| 162 10 Vodorovné přemístění výkopku | [13 empty] | 0 | SPK
| po suchu, bez ohledu na druh dopravního prostředku, bez naložení výkopku, avšak se složením bez rozhrnutí, | [14 empty] | SPX
12 | 162201102R00 | z horniny 1 až 4, na vzdálenost přes 20 do 50 m | m3 | 1177.4635 |  | 0 | 21 | 0 | 0 | 0 | 0 | 0 | 800-1 | RTS 17/ I |  | POL1_0 |  | 21
|  | na mezideponii a zpět pro zásypy : 588,73176*2 |  | 1177.4635 | [11 empty] | VV | 0
| 167 10 Nakládání, skládání, překládání neulehlého výkopku | [13 empty] | 0 | SPK
| 167 10-1 nakládání výkopku | [13 empty] | 1 | SPK
13 | 167101102R00 | přes 100 m3, z horniny 1 až 4 | m3 | 588.7318 |  | 0 | 21 | 0 | 0 | 0 | 0 | 0 | 800-1 | RTS 17/ I |  | POL1_0 |  | 21
| 162 10 Vodorovné přemístění výkopku | [13 empty] | 0 | SPK
| po suchu, bez ohledu na druh dopravního prostředku, bez naložení výkopku, avšak se složením bez rozhrnutí, | [14 empty] | SPX
14 | 162701105R14 | z horniny 1 až 4, na vzdálenost přes 9 000 do 10 000 m | m3 | 218.828 |  | 0 | 21 | 0 | 0 | 0 | 0 | 0 | 800-1 | RTS 17/ I |  | POL1_0 |  | 21
|  | Celkem rýhy : 737,03976+23,53+46,99 |  | 807.5598 | [11 empty] | VV | 0
|  | Odpočet zpětný zásyp : -588,73176 |  | -588.7318 | [11 empty] | VV | 0
| 162 10-9 příplatek k ceně za každých dalších i započatých 1 000 m přes 10 000 m | [13 empty] | 1 | SPK
15 | 162701109R00 | z horniny 1 až 4 | m3 | 4157.732 |  | 0 | 21 | 0 | 0 | 0 | 0 | 0 | 800-1 | RTS 17/ I |  | POL1_0 |  | 21
|  | 218,828*19 |  | 4157.732 | [11 empty] | VV | 0
| 199 Poplatky za skládku | [13 empty] | 0 | SPK
16 | 199000002R00 | horniny 1- 4 | m3 | 218.828 |  | 0 | 21 | 0 | 0 | 0 | 0 | 0 | 800-1 | RTS 17/ I |  | POL1_0 |  | 21
| 171 20 Uložení sypaniny | [13 empty] | 0 | SPK
17 | 171201201R00 | na dočasnou skládku tak, že na 1 m2 plochy připadá přes 2 m3 výkopku nebo ornice | m3 | 218.828 |  | 0 | 21 | 0 | 0 | 0 | 0 | 0 | 800-1 | RTS 17/ I |  | POL1_0 |  | 21
| 174 10-11 Zásyp sypaninou se zhutněním | [13 empty] | 0 | SPK
| z jakékoliv horniny s uložením výkopku po vrstvách, | [14 empty] | SPX
18 | 174101101R00 | jam, šachet, rýh nebo kolem objektů v těchto vykopávkách | m3 | 588.7318 |  | 0 | 21 | 0 | 0 | 0 | 0 | 0 | 800-1 | RTS 17/ I |  | POL1_ |  | 21
|  | včetně strojního přemístění materiálu pro zásyp ze vzdálenosti do 10 m od okraje zásypu | [13 empty] | POP
|  | Celkem rýhy : 737,03976+23,53 |  | 760.5698 | [11 empty] | VV | 0
Začátek provozního součtu
|  | 10´-3 : 0,26*0,6*(58,23-54,23) |  | 0.624 | [11 empty] | VV | 2
|  | 6-6´ : 0,22*0,6*3,89 |  | 0.51348 | [11 empty] | VV | 2
|  | 10´-10 : 0,22*0,6*6,4 |  | 0.8448 | [11 empty] | VV | 2
|  | 9´-9 : 0,22*0,6*3,91 |  | 0.51612 | [11 empty] | VV | 2
|  | 8´-8 : 0,22*0,6*8,28 |  | 1.093 | [11 empty] | VV | 2
|  | 7´-7 : 0,22*0,6*3,89 |  | 0.51348 | [11 empty] | VV | 2
|  | 2´-2 : 0,26*0,6*12,04 |  | 1.8782 | [11 empty] | VV | 2
|  | 3-19 : 0,2*0,6*(1,57+1,32+2,93+2,12+2,53+5,62+1,22+2,08+1,22*2) |  | 2.6196 | [11 empty] | VV | 2
|  | 0,2*0,6*(3,61+1,49+1,91+1,15+0,17+0,8+1,06-10,4) |  | -0.0252 | [11 empty] | VV | 2
|  | 0,225*0,6*10,4 |  | 1.404 | [11 empty] | VV | 2
|  | Splašková : | [13 empty] | VV | 2
|  | 1-1 : 47,6*1,2*0,3 |  | 17.136 | [11 empty] | VV | 2
|  | 11´-1 : 0,3*0,8*(52,4-47,6) |  | 1.152 | [11 empty] | VV | 2
|  | 2-2´ : 0,22*0,8*26,28 |  | 4.6253 | [11 empty] | VV | 2
|  | 3´-10´ : 0,26*1,2*54,23 |  | 16.9198 | [11 empty] | VV | 2
|  | 4´-4 : 0,22*1,2*26,28 |  | 6.9379 | [11 empty] | VV | 2
|  | 5´-5 : 0,22*1,2*5,0 |  | 1.32 | [11 empty] | VV | 2
|  | 1´-1 pod halou : 0,3*1,2*44,2 |  | 15.912 | [11 empty] | VV | 2
|  | 0,2*0,8*21,45 |  | 3.432 | [11 empty] | VV | 2
|  | Venkovní kanalizace : 0,3*1,2*14,5 |  | 5.22 | [11 empty] | VV | 2
|  | 0,3*1,2*51 |  | 18.36 | [11 empty] | VV | 2
|  | 0,2*1,2*11,0 |  | 2.64 | [11 empty] | VV | 2
|  | Venkovní vodovod : 1,2*(32,76+46,2+22,66)*0,3 |  | 36.5832 | [11 empty] | VV | 2
|  | Mezisoučet |  | 140.2196 | [11 empty] | VV | 3
Konec provozního součtu
|  | -140,22 |  | -140.22 | [11 empty] | VV | 0
|  | -59,01 |  | -59.01 | [11 empty] | VV | 0
|  | Pro revizní šachty RŠ 1-5 : 2,2*2,4*(1,33+1,58+1,83+2,08*2) |  | 46.992 | [11 empty] | VV | 0
Začátek provozního součtu
|  | 1,4*1,2*(1,25+1,5+1,75+2,0*2) |  | 14.28 | [11 empty] | VV | 2
|  | 1,8*1,6*0,2*5+2,44 |  | 5.32 | [11 empty] | VV | 2
|  | Mezisoučet |  | 19.6 | [11 empty] | VV | 3
Konec provozního součtu
|  | -19,6 |  | -19.6 | [11 empty] | VV | 0
| 175 10-11 Obsyp potrubí | [13 empty] | 0 | SPK
| sypaninou z vhodných hornin tř. 1 - 4 nebo materiálem připraveným podél výkopu ve vzdálenosti do 3 m od jeho kraje, pro jakoukoliv hloubku výkopu a jakoukoliv míru zhutnění, | [14 empty] | SPX |  |  |  |  | sypaninou z vhodných hornin tř. 1 - 4 nebo materiálem připraveným podél výkopu ve vzdálenosti do 3 m od jeho kraje, pro jakoukoliv hloubku výkopu a jakoukoliv míru zhutnění,
19 | 175101101RT2 | bez prohození sypaniny | m3 | 131.4073 |  | 0 | 21 | 0 | 1.7 | 223.39 | 0 | 0 | 800-1 | RTS 17/ I |  | POL1_0 |  | 21
|  | 10´-3 : (0,26-3,14*0,075*0,075)*0,6*(58,23-54,23) |  | 0.58161 | [11 empty] | VV | 0
|  | 6-6´ : (0,22-0,05*0,05*3,14)*0,6*3,89 |  | 0.49516 | [11 empty] | VV | 0
|  | 10´-10 : (0,22-0,05*0,05*3,14)*0,6*6,4 |  | 0.81466 | [11 empty] | VV | 0
|  | 9´-9 : (0,22-0,05*0,05*3,14)*0,6*3,91 |  | 0.4977 | [11 empty] | VV | 0
|  | 8´-8 : (0,22-0,05*0,05*3,14)*0,6*8,28 |  | 1.054 | [11 empty] | VV | 0
|  | 7´-7 : (0,22-0,05*0,05*3,14)*0,6*3,89 |  | 0.49516 | [11 empty] | VV | 0
|  | 2´-2 : (0,26-3,14*0,075*0,075)*0,6*12,04 |  | 1.7507 | [11 empty] | VV | 0
|  | 3-19 : (0,22-0,05*0,05*3,14)*0,6*(1,57+1,32+2,93+2,12+2,53+5,62+1,22+2,08+1,22*2) |  | 2.7787 | [11 empty] | VV | 0
|  | (0,22-0,05*0,05*3,14)*0,6*(3,61+1,49+1,91+1,15+0,17+0,8+1,06-10,4) |  | -0.02673 | [11 empty] | VV | 0
|  | (0,235-3,14*0,0675*0,0675)*0,6*10,4 |  | 1.3771 | [11 empty] | VV | 0
|  | Splašková : | [13 empty] | VV | 0
|  | 1-1 : 47,6*1,2*(0,3-0,1*0,1*3,14) |  | 15.3424 | [11 empty] | VV | 0
|  | 11´-1 : (0,3-0,1*0,1*3,14)*0,8*(52,4-47,6) |  | 1.0314 | [11 empty] | VV | 0
|  | 2-2´ : (0,22-0,05*0,05*3,14)*0,8*26,28 |  | 4.4602 | [11 empty] | VV | 0
|  | 3´-10´ : (0,26-3,14*0,075*0,075)*1,2*54,23 |  | 15.7704 | [11 empty] | VV | 0
|  | 4´-4 : (0,22-0,05*0,05*3,14)*1,2*26,28 |  | 6.6904 | [11 empty] | VV | 0
|  | 5´-5 : (0,22-0,05*0,05*3,14)*1,2*5,0 |  | 1.2729 | [11 empty] | VV | 0
|  | 1´-1 pod halou : (0,3-0,1*0,1*3,14)*1,2*44,2 |  | 14.2465 | [11 empty] | VV | 0
|  | (0,22-0,05*0,05*3,14)*0,8*21,45 |  | 3.6405 | [11 empty] | VV | 0
|  | Venkovní kanalizace : 0,3*1,2*14,5 |  | 5.22 | [11 empty] | VV | 0
|  | 0,3*1,2*51 |  | 18.36 | [11 empty] | VV | 0
|  | (0,22-0,05*0,05*3,14)*1,2*11,0 |  | 2.8004 | [11 empty] | VV | 0
|  | Venkovní vodovod : 1,2*(32,76+46,2+22,66)*(0,3-0,1*0,1*3,14) |  | 32.7542 | [11 empty] | VV | 0
Díl: | 4 | Vodorovné konstrukce |  |  | 0 |  |  | 0 |  | 116.57 |  | 0 |  |  |  | DIL
| 451 Lože pod potrubí, stoky a drobné objekty | [13 empty] | 0 | SPK
| v otevřeném výkopu, | [14 empty] | SPX
20 | 451572111RK1 | z kameniva drobného těženého 0÷4 mm | m3 | 59.0096 |  | 0 | 21 | 0 | 1.8908 | 111.57 | 0 | 0 | 827-1 | RTS 17/ I |  | POL1_0 |  | 21
|  | 10´-3 : 0,1*0,6*(58,23-54,23) |  | 0.24 | [11 empty] | VV | 0
|  | 6-6´ : 0,1*0,6*3,89 |  | 0.2334 | [11 empty] | VV | 0
|  | 10´-10 : 0,1*0,6*6,4 |  | 0.384 | [11 empty] | VV | 0
|  | 9´-9 : 0,1*0,6*3,91 |  | 0.2346 | [11 empty] | VV | 0
|  | 8´-8 : 0,1*0,6*8,28 |  | 0.4968 | [11 empty] | VV | 0
|  | 7´-7 : 0,1*0,6*3,89 |  | 0.2334 | [11 empty] | VV | 0
|  | 2´-2 : 0,1*0,6*12,04 |  | 0.7224 | [11 empty] | VV | 0
|  | 3-19 : 0,1*0,6*(1,57+1,32+2,93+2,12+2,53+5,62+1,22+2,08+1,22*2) |  | 1.3098 | [11 empty] | VV | 0
|  | 0,1*0,6*(3,61+1,49+1,91+1,15+0,17+0,8+1,06) |  | 0.6114 | [11 empty] | VV | 0
|  | Splašková : | [13 empty] | VV | 0
|  | 1-1 : 0,1*47,6*2 |  | 9.52 | [11 empty] | VV | 0
|  | Dopočet na šachty : 0,2*1,2*2,4 |  | 0.576 | [11 empty] | VV | 0
[16 empty] | VV | 0
|  | 3´-10´ : 0,1*1,2*54,23 |  | 6.5076 | [11 empty] | VV | 0
|  | 5´-5 : 0,1*1,2*0,8 |  | 0.096 | [11 empty] | VV | 0
|  | 1´-1 před halou : 0,1*1,2*9,0 |  | 1.08 | [11 empty] | VV | 0
|  | 0,1*1,2*35,2 |  | 4.224 | [11 empty] | VV | 0
|  | Venkovné kanalizace : 0,1*1,2*14,5 |  | 1.74 | [11 empty] | VV | 0
|  | 0,1*1,2*51 |  | 6.12 | [11 empty] | VV | 0
|  | 0,1*1,2*11,0 |  | 1.32 | [11 empty] | VV | 0
|  | Dopočet na šachty : 0,2*1,2*2,4*(2*2+2) |  | 3.456 | [11 empty] | VV | 0
|  | Venkovní vodovod : 0,1*1,2*(1,7*32,76+1,6*(46,2+22,66)) |  | 19.9042 | [11 empty] | VV | 0
| 452 31 Podkladní a zajišťovací konstrukce z betonu | [13 empty] | 0 | SPK
| z cementu portlandského nebo struskoportlandského, v otevřeném výkopu, | [14 empty] | SPX
21 | 452311131R00 | desky pod potrubí, stoky a drobné objekty , z betonu prostého třídy C 12/15 | m3 | 2 |  | 0 | 21 | 0 | 2.5 | 5 | 0 | 0 | 827-1 | RTS 17/ I |  | POL1_0 |  | 21
|  | podbetonování stoupaček : 2 |  | 2 | [11 empty] | VV | 0
Díl: | 005 | Bourání a obnovení komunikace pro sítě |  |  | 0 |  |  | 0 |  | 14.15 |  | 0 |  |  |  | DIL
| 572 9 Vyspravení krytu po překopech pro inženýrské sítě | [13 empty] | 0 | SPK
22 | 572942112R00 | litým asfaltem, po zhutnění tloušťky přes 40 do 60 mm | m2 | 25.8 |  | 0 | 21 | 0 | 0.1266 | 3.27 | 0 | 0 | 822-1 | RTS 17/ I |  | POL1_0 |  | 21
| 566 90 Vyspravení podkladu po překopech | [13 empty] | 0 | SPK
| pro inženýrské sítě, se zhutněním | [14 empty] | SPX
23 | 566901111R00 | kamenivem těženým nebo štěrkopískem | m3 | 6.45 |  | 0 | 21 | 0 | 1.6867 | 10.88 | 0 | 0 | 822-1 | RTS 17/ I |  | POL1_0 |  | 21
|  | 25,8*0,25 |  | 6.45 | [11 empty] | VV | 0
| 919 73-5 Řezání stávajících krytů nebo podkladů | [13 empty] | 0 | SPK
| včetně spotřeby vody | [14 empty] | SPX
24 | 919735113R00 | živičných, hloubky přes 100 do 150 mm | m | 43 |  | 0 | 21 | 0 | 0 | 0 | 0 | 0 | 822-1 | RTS 17/ I |  | POL1_0 |  | 21
|  | Kanalizace, napojení na řad : 15,0*2 |  | 30 | [11 empty] | VV | 0
|  | Vodovod : 6,5*2 |  | 13 | [11 empty] | VV | 0
Díl: | 8 | Trubní vedení |  |  | 0 |  |  | 0 |  | 62.02 |  | 0 |  |  |  | DIL
25 | PC1 | Napojení potrubí DN 200 do stávající šachty, splašková kanalizace | kus | 1 |  | 0 | 21 | 0 | 0.015 | 0.02 | 0 | 0 |  | Vlastní |  | POL1_0 |  | 21
| 894 4 Zřízení šachet kanalizačních z betonových dílců na potrubí | [13 empty] | 0 | SPK
| výšky vstupu do 1,5 m, podkladní deska z betonu B5, montáž a dodávka stupadel, | [14 empty] | SPX
| 894 41 včetně dílců TBS-Q 100/50 PS a TBR-Q 100-63/58 KPS | [13 empty] | 1 | SPK
26 | 894411111RT2 | s obložením dna betonem C 25/30 z cementu portlandského nebo struskoportlandského, na potrubí DN do 200 mm | kus | 1 |  | 0 | 21 | 0 | 2.8755 | 2.88 | 0 | 0 | 827-1 | RTS 17/ I |  | POL1_0 |  | 21
| 894 4 Zřízení šachet kanalizačních z betonových dílců na potrubí | [13 empty] | 0 | SPK
| výšky vstupu do 1,5 m, podkladní deska z betonu B5, montáž a dodávka stupadel, | [14 empty] | SPX
| 894 41 včetně dílců TBS-Q 100/50 PS a TBR-Q 100-63/58 KPS | [13 empty] | 1 | SPK
27 | 894411111RT2 | s obložením dna betonem C 25/30 z cementu portlandského nebo struskoportlandského, na potrubí DN do 200 mm | kus | 5 |  | 0 | 21 | 0 | 2.8907 | 14.45 | 0 | 0 | 827-1 | RTS 17/ I |  | POL1_ |  | 21
| 894 11-1 Šachty kanalizační zděné na potrubí výšky vstupu do 2,4 m | [13 empty] | 0 | SPK
| 894 11-19 příplatek k ceně | [13 empty] | 1 | SPK
| 894 11-191 včetně specifikace | [13 empty] | 2 | SPK
28 | 894118001RT2 | 1 ks skruže TBS-Q 100/25 PS 1000/250/90 mm | kus | 3 |  | 0 | 21 | 0 | 0.22267 | 0.67 | 0 | 0 | 827-1 | RTS 17/ I |  | POL1_0 |  | 21
| 899 10 Osazení poklopů litinových a ocelových | [13 empty] | 0 | SPK
| 899 10-1 včetně dodávky poklopu litinového s rámem | [13 empty] | 1 | SPK
29 | 899103111RT2 | kruhového D 600 mm | kus | 3 |  | 0 | 21 | 0 | 0.16502 | 0.5 | 0 | 0 | 827-1 | RTS 17/ I |  | POL1_0 |  | 21
| 899 10 Osazení poklopů litinových a ocelových | [13 empty] | 0 | SPK
30 | 899102111R00 | o hmotnost jednotlivě přes 50 do 100 kg | kus | 3 |  | 0 | 21 | 0 | 0.00702 | 0.02 | 0 | 0 | 827-1 | RTS 17/ I |  | POL1_0 |  | 21
31 | 55243342.AR | poklop kanalizační DN šachty 1 000 mm; litino-betonový; D výrobku 605 mm; únosnost A 15 kN | kus | 3 |  | 0 | 21 | 0 | 0.0695 | 0.21 | 0 | 0 | SPCM | RTS 17/ I |  | POL3_0 |  | 21
| 894 2 Šachtice domovní kanalizační z betonu | [13 empty] | 0 | SPK
| se základovou deskou (dnem) z betonu, se stěnami z betonu, s obetonováním potrubí ve stěnách a nade dnem, s cementovým potěrem ve spádu k čistící vložce, s dodáním a osazením lehkého litinového poklopu vel. 600 x 600 mm | [14 empty] | SPX |  |  |  |  | se základovou deskou (dnem) z betonu, se stěnami z betonu, s obetonováním potrubí ve stěnách a nade dnem, s cementovým potěrem ve spádu k čistící vložce, s dodáním a osazením lehkého litinového poklopu vel. 600 x 600 mm
32 | 894215112R00 | obestavěného prostoru přes 1,3 do 5 m3 | m3 | 14 |  | 0 | 21 | 0 | 2.563 | 35.88 | 0 | 0 | 801-1 | RTS 17/ I |  | POL1_0 |  | 21
| 871 3 Montáž potrubí z trub z plastů těsněných gumovým kroužkem | [13 empty] | 0 | SPK
| v otevřeném výkopu ve sklonu do 20 %, | [14 empty] | SPX
33 | 871353121R00 | DN 200 mm | m | 121 |  | 0 | 21 | 0 | 1e-05 | 0 | 0 | 0 | 827-1 | RTS 17/ I |  | POL1_0 |  | 21
34 | 28614523R | trubka plastová kanalizační PP; hladká, s hrdlem; Sn 12 kN/m2; D = 200,0 mm; s = 7,50 mm; l = 1000,0 mm | m | 121 |  | 0 | 21 | 0 | 0.0051 | 0.62 | 0 | 0 | SPCM | RTS 17/ I |  | POL3_0 |  | 21
35 | 28614538R | trubka plastová kanalizační PP; hladká, s hrdlem; Sn 10 kN/m2; D = 110,0 mm; s = 3,80 mm; l = 1000,0 mm | kus | 12 |  | 0 | 21 | 0 | 0.0014 | 0.02 | 0 | 0 | SPCM | RTS 17/ I |  | POL3_0 |  | 21
| 877 35-3 Montáž tvarovek na potrubí z trub z plastů těsněných gumovým kroužkem | [13 empty] | 0 | SPK
| v otevřeném výkopu, | [14 empty] | SPX
| 877 35-31 odbočných | [13 empty] | 1 | SPK
36 | 877353121R00 | DN 200 mm | kus | 1 |  | 0 | 21 | 0 | 3e-05 | 0 | 0 | 0 | 827-1 | RTS 17/ I |  | POL1_0 |  | 21
37 | 28654566R | odbočka PP; 45,0 °; d1 = 200 mm; d2 = 110 mm; hladká, hrdlovaná; spoj násuvný; DN 200,0 mm; DN2 100 mm | kus | 1 |  | 0 | 21 | 0 | 0.0014 | 0 | 0 | 0 | SPCM | RTS 17/ I |  | POL3_0 |  | 21
| 877 35-3 Montáž tvarovek na potrubí z trub z plastů těsněných gumovým kroužkem | [13 empty] | 0 | SPK
| v otevřeném výkopu, | [14 empty] | SPX
| 877 35-33 jednoosých | [13 empty] | 1 | SPK
38 | 877313123R00 | DN 150 mm | kus | 4 |  | 0 | 21 | 0 | 1e-05 | 0 | 0 | 0 | 827-1 | RTS 17/ I |  | POL1_0 |  | 21
39 | 28654592R | koleno PP; 45,0 °; D = 110,0 mm; hladké, s 1 hrdlem; spoj násuvný | kus | 4 |  | 0 | 21 | 0 | 0.0004 | 0 | 0 | 0 | SPCM | RTS 17/ I |  | POL3_0 |  | 21
40 | PC 2 | Napojení na stávající potrubí , PE100 SDR 11 d63x5,8, mtž | kus | 2 |  | 0 | 21 | 0 | 0.0006 | 0 | 0 | 0 |  | Vlastní |  | POL1_0 |  | 21
| 871 Montáž potrubí z plastických hmot | [13 empty] | 0 | SPK
| v otevřeném výkopu, | [14 empty] | SPX
41 | 871211121R00 | z tlakových trubek polyetylenových, vnějšího průměru 63 mm | m | 116 |  | 0 | 21 | 0 | 0 | 0 | 0 | 0 | 827-1 | RTS 17/ I |  | POL1_0 |  | 21
| 877 Montáž elektrotvarovek | [13 empty] | 0 | SPK
| v otevřeném výkopu, | [14 empty] | SPX
42 | 877212121R00 | Přirážka za 1 spoj elektrotvarovky, vnějšího průměru 63 mm | kus | 14 |  | 0 | 21 | 0 | 0 | 0 | 0 | 0 | 827-1 | RTS 17/ I |  | POL1_0 |  | 21
43 | 28613423R | trubka plastová vodovodní hladká; HDPE (PE 100); SDR 11,0; PN 16; D = 63,0 mm; s = 5,80 mm; l = 6 000,0 mm | m | 116 |  | 0 | 21 | 0 | 0.00105 | 0.12 | 0 | 0 | SPCM | RTS 17/ I |  | POL3_0 |  | 21
| 899 72 Výstražné fólie | [13 empty] | 0 | SPK
44 | 899721111R00 | výstražná fólie pro vodovod, šířka 22 cm | m | 126 |  | 0 | 21 | 0 | 0 | 0 | 0 | 0 | 827-1 | RTS 17/ I |  | POL1_0 |  | 21
45 | PC3 | Identifikační vodič CYY4mm, úchytky, mtž | m | 129 |  | 0 | 21 | 0 | 0.001 | 0.13 | 0 | 0 |  | Vlastní |  | POL1_0 |  | 21
46 | PC4 | Betonová prefab. šachta vnitř. průměr 2m, pro instalci čerpací stanice,specifikace v příloze | kus | 1 |  | 0 | 21 | 0 | 6.5 | 6.5 | 0 | 0 |  | Vlastní |  | POL1_0 |  | 21
| 892 5 Zkoušky těsnosti kanalizačního potrubí | [13 empty] | 0 | SPK
| vodou nebo vzduchem, | [14 empty] | SPX
| 892 51 zkouška těsnosti kanalizačního potrubí vodou | [13 empty] | 1 | SPK
47 | 892571111R00 | do DN 200 mm | m | 133 |  | 0 | 21 | 0 | 0 | 0 | 0 | 0 | 827-1 | RTS 17/ I |  | POL1_0 |  | 21
| 892 5 Zkoušky těsnosti kanalizačního potrubí | [13 empty] | 0 | SPK
| vodou nebo vzduchem, | [14 empty] | SPX
| 892 52 zabezpečení konců kanalizačního potrubí při tlakových zkouškách vodou | [13 empty] | 1 | SPK
48 | 892573111R00 | do DN 200 mm | úsek | 5 |  | 0 | 21 | 0 | 0.00013 | 0 | 0 | 0 | 827-1 | RTS 17/ I |  | POL1_0 |  | 21
| 892 1 Tlakové zkoušky vodovodního potrubí | [13 empty] | 0 | SPK
| přísun, montáže, demontáže a odsunu zkoušecího čerpadla, napuštění tlakovou vodou a dodání vody pro tlakovou zkoušku, | [14 empty] | SPX
49 | 892241111R00 | DN do 80 mm | m | 116 |  | 0 | 21 | 0 | 0 | 0 | 0 | 0 | 827-1 | RTS 17/ I |  | POL1_0 |  | 21
| 892 3 Proplach a desinfekce vodovodního potrubí | [13 empty] | 0 | SPK
| napuštění a vypuštění vody, dodání vody a desinfekčního prostředku, náklady na bakteriologický rozbor vody, | [14 empty] | SPX
50 | 892273111R00 | DN od 80 do 125 mm | m | 116 |  | 0 | 21 | 0 | 0 | 0 | 0 | 0 | 827-1 | RTS 17/ I |  | POL1_0 |  | 21
Díl: | 99 | Staveništní přesun hmot |  |  | 0 |  |  | 0 |  | 0 |  | 0 |  |  |  | DIL
| 998 27-61 Přesun hmot pro trubní vedení z trub plastových nebo sklolaminátových | [13 empty] | 0 | SPK
| vodovodu nebo kanalizace ražené nebo hloubené (827 1.1, 827 1.9, 827 2.1, 827 2.9), drobných objektů | [14 empty] | SPX
51 | 998276101R00 | v otevřeném výkopu | t | 417.3082 |  | 0 | 21 | 0 | 0 | 0 | 0 | 0 | 827-1 | RTS 17/ I |  | POL7_ |  | 21
|  | na vzdálenost 15 m od hrany výkopu nebo od okraje šachty | [13 empty] | POP
Díl: | 005 | Bourání a obnovení komunikace pro sítě |  |  | 0 |  |  | 0 |  | 0 |  | 0 |  |  |  | DIL
| 998 22 Přesun hmot pro opravy a údržbu komunikací | [13 empty] | 0 | SPK
| a letišť s krytem živičným nebo betonovým | [14 empty] | SPX
52 | 998225311R00 | jakékoliv délky objektu | t | 17.4118 |  | 0 | 21 | 0 | 0 | 0 | 0 | 0 | 822-1 | RTS 17/ I |  | POL1_ |  | 21
| 979 08-4 Poplatek za skládku | [13 empty] | 0 | SPK
53 | 979990001R00 | stavební suti | t | 22.704 |  | 0 | 21 | 0 | 0 | 0 | 0 | 0 | 801-3 | RTS 17/ I |  | POL1_10 |  | 21
|  | 25,8*0,88 |  | 22.704 | [11 empty] | VV | 0
54 | 979990112R00 | obalovaný asfalt | t | 5.676 |  | 0 | 21 | 0 | 0 | 0 | 0 | 0 | 801-3 | RTS 17/ I |  | POL1_ |  | 21
|  | 25,8*0,22 |  | 5.676 | [11 empty] | VV | 0
| 979 08-2 Vodorovná doprava suti po suchu | [13 empty] | 0 | SPK
55 | 979082219R00 | příplatek k ceně za každý další i započatý 1 km přes 1 km | t | 510.84 |  | 0 | 21 | 0 | 0 | 0 | 0 | 0 | 822-1 | RTS 17/ I |  | POL1_ |  | 21
| 979 08-4 Vodorovná doprava vybouraných hmot po suchu | [13 empty] | 0 | SPK
56 | 979084212R00 | s naložením a se složením na vzdálenost do 50 m | t | 28.38 |  | 0 | 21 | 0 | 0 | 0 | 0 | 0 | 822-1 | RTS 17/ I |  | POL1_ |  | 21
| 979 08-2 Vodorovná doprava suti po suchu | [13 empty] | 0 | SPK
57 | 979082213R00 | bez naložení, ale se složením a hrubým urovnáním na vzdálenost do 1 km | t | 28.38 |  | 0 | 21 | 0 | 0 | 0 | 0 | 0 | 822-1 | RTS 17/ I |  | POL1_ |  | 21
Díl: | 721 | Vnitřní kanalizace |  |  | 0 |  |  | 0 |  | 4.84 |  | 0 |  |  |  | DIL
| 721 17-1 Potrubí z plastových trub | [13 empty] | 0 | SPK
58 | 721176101R00 | polypropylenové potrubí PP, připojovací, D 32 mm, s 1,8 mm, DN 30 | m | 5 |  | 0 | 21 | 0 | 0.00034 | 0 | 0 | 0 | 800-721 | RTS 17/ I |  | POL1_0 |  | 21
59 | 721176102R00 | polypropylenové potrubí PP, připojovací, D 40 mm, s 1,8 mm, DN 40 | m | 30 |  | 0 | 21 | 0 | 0.00038 | 0.01 | 0 | 0 | 800-721 | RTS 17/ I |  | POL1_0 |  | 21
60 | 721176103R00 | polypropylenové potrubí PP, připojovací, D 50 mm, s 1,8 mm, DN 50 | m | 18 |  | 0 | 21 | 0 | 0.00047 | 0.01 | 0 | 0 | 800-721 | RTS 17/ I |  | POL1_0 |  | 21
61 | 721176104R00 | polypropylenové potrubí PP, připojovací, D 75 mm, s 1,9 mm, DN 70 | m | 2 |  | 0 | 21 | 0 | 0.0007 | 0 | 0 | 0 | 800-721 | RTS 17/ I |  | POL1_0 |  | 21
62 | 721176105R00 | polypropylenové potrubí PP, připojovací, D 110 mm, s 2,7 mm, DN 100 | m | 6 |  | 0 | 21 | 0 | 0.00152 | 0.01 | 0 | 0 | 800-721 | RTS 17/ I |  | POL1_0 |  | 21
63 | 721176115R00 | polypropylenové potrubí PP, odpadní (svislé), D 110 mm, s 2,7 mm, DN 100 | m | 9 |  | 0 | 21 | 0 | 0.00131 | 0.01 | 0 | 0 | 800-721 | RTS 17/ I |  | POL1_0 |  | 21
64 | 721176114R00 | polypropylenové potrubí PP, odpadní (svislé), D 75 mm, s 1,9 mm, DN 70 | m | 13 |  | 0 | 21 | 0 | 0.00078 | 0.01 | 0 | 0 | 800-721 | RTS 17/ I |  | POL1_0 |  | 21
65 | 721176222R00 | polyvinylchloridové potrubí PVC, svodné (ležaté) v zemi, D 110 mm, s 3,2 mm, DN 100 | m | 60 |  | 0 | 21 | 0 | 0.00209 | 0.13 | 0 | 0 | 800-721 | RTS 17/ I |  | POL1_0 |  | 21
66 | 721176223R00 | polyvinylchloridové potrubí PVC, svodné (ležaté) v zemi, D 125 mm, s 3,2 mm, DN 125 | m | 25 |  | 0 | 21 | 0 | 0.0025 | 0.06 | 0 | 0 | 800-721 | RTS 17/ I |  | POL1_0 |  | 21
67 | 721176224R00 | polyvinylchloridové potrubí PVC, svodné (ležaté) v zemi, D 160 mm, s 4,0 mm, DN 150 | m | 7 |  | 0 | 21 | 0 | 0.00355 | 0.02 | 0 | 0 | 800-721 | RTS 17/ I |  | POL1_0 |  | 21
68 | 721176225R00 | polyvinylchloridové potrubí PVC, svodné (ležaté) v zemi, D 200 mm, s 4,9 mm, DN 200 | m | 48 |  | 0 | 21 | 0 | 0.004 | 0.19 | 0 | 0 | 800-721 | RTS 17/ I |  | POL1_0 |  | 21
69 | 721154208R00 | polyetylenové potrubí PE, svodné (ležaté) v zemi, D 110 mm, s 4,3 mm, DN 100 | m | 75 |  | 0 | 21 | 0 | 0.00164 | 0.12 | 0 | 0 | 800-721 | RTS 17/ I |  | POL1_0 |  | 21
70 | 721154210R00 | polyetylenové potrubí PE, svodné (ležaté) v zemi, D 160 mm, s 6,2 mm, DN 150 | m | 105 |  | 0 | 21 | 0 | 0.00279 | 0.29 | 0 | 0 | 800-721 | RTS 17/ I |  | POL1_0 |  | 21
71 | 721154211R00 | polyetylenové potrubí PE, svodné (ležaté) v zemi, D 200 mm, s 6,2 mm, DN 200 | m | 26 |  | 0 | 21 | 0 | 0.00396 | 0.1 | 0 | 0 | 800-721 | RTS 17/ I |  | POL1_0 |  | 21
| 721 17-11 Doplňky potrubí z plastových trub | [13 empty] | 1 | SPK
72 | 721154237R00 | čisticí kus, polyetylenové potrubí PE, D 160 mm, DN 150 | kus | 4 |  | 0 | 21 | 0 | 0.005 | 0.02 | 0 | 0 | 800-721 | RTS 17/ I |  | POL1_0 |  | 21
| 721 17-1 Potrubí z plastových trub | [13 empty] | 0 | SPK
| 721 17-11 Doplňky potrubí z plastových trub | [13 empty] | 1 | SPK
73 | 721154238R00 | čisticí kus, polyetylenové potrubí PE, D 200 mm, DN 200 | kus | 1 |  | 0 | 21 | 0 | 0.00152 | 0 | 0 | 0 | 800-721 | RTS 17/ I |  | POL1_0 |  | 21
| 721 17-1 Potrubí z plastových trub | [13 empty] | 0 | SPK
74 | 721153205R00 | polyetylenové potrubí PE, připojovací, D 50 mm, s 3,0 mm, DN 50 | m | 3 |  | 0 | 21 | 0 | 0.00049 | 0 | 0 | 0 | 800-721 | RTS 17/ I |  | POL1_0 |  | 21
| 721 19 Zřízení přípojek na potrubí | [13 empty] | 0 | SPK
| vyvedení a upevnění odpadních výpustek, | [14 empty] | SPX
75 | 721194104R00 | D 40 mm, materiál ve specifikaci | kus | 13 |  | 0 | 21 | 0 | 0 | 0 | 0 | 0 | 800-721 | RTS 17/ I |  | POL1_0 |  | 21
76 | 721194105R00 | D 50 mm, materiál ve specifikaci | kus | 9 |  | 0 | 21 | 0 | 0 | 0 | 0 | 0 | 800-721 | RTS 17/ I |  | POL1_0 |  | 21
77 | 721194109R00 | D 110 mm, materiál ve specifikaci | kus | 4 |  | 0 | 21 | 0 | 0 | 0 | 0 | 0 | 800-721 | RTS 17/ I |  | POL1_0 |  | 21
78 | PC5 | Vpusť podlahová (sklepní) se zápach. uzávěr.DN100, HL310NPr | kus | 2 |  | 0 | 21 | 0 | 0.00288 | 0.01 | 0 | 0 |  | Vlastní |  | POL1_0 |  | 21
| 721 17-1 Potrubí z plastových trub | [13 empty] | 0 | SPK
79 | 721153206R00 | polyetylenové potrubí PE, připojovací, D 56 mm, s 3,0 mm, DN 50 | m | 20 |  | 0 | 21 | 0 | 0.00059 | 0.01 | 0 | 0 | 800-721 | RTS 17/ I |  | POL1_0 |  | 21
80 | 721153207R00 | polyetylenové potrubí PE, připojovací, D 63 mm, s 3,0 mm, DN 60 | m | 24 |  | 0 | 21 | 0 | 0.00066 | 0.02 | 0 | 0 | 800-721 | RTS 17/ I |  | POL1_0 |  | 21
81 | 721151206R00 | polyetylenové potrubí PE, dešťové, D 75 mm, s 3,0 mm, DN 70 | m | 26 |  | 0 | 21 | 0 | 0.00119 | 0.03 | 0 | 0 | 800-721 | RTS 17/ I |  | POL1_0 |  | 21
82 | 721151207R00 | polyetylenové potrubí PE, dešťové, D 90 mm, s 3,5 mm, DN 90 | m | 32 |  | 0 | 21 | 0 | 0.00203 | 0.06 | 0 | 0 | 800-721 | RTS 17/ I |  | POL1_0 |  | 21
83 | 721151208R00 | polyetylenové potrubí PE, dešťové, D 110 mm, s 4,3 mm, DN 100 | m | 52 |  | 0 | 21 | 0 | 0.002 | 0.1 | 0 | 0 | 800-721 | RTS 17/ I |  | POL1_0 |  | 21
84 | 721151209R00 | polyetylenové potrubí PE, dešťové, D 125 mm, s 4,9 mm, DN 125 | m | 84 |  | 0 | 21 | 0 | 0.00246 | 0.21 | 0 | 0 | 800-721 | RTS 17/ I |  | POL1_0 |  | 21
85 | 721151210R00 | polyetylenové potrubí PE, dešťové, D 160 mm, s 6,2 mm, DN 150 | m | 35 |  | 0 | 21 | 0 | 0.00347 | 0.12 | 0 | 0 | 800-721 | RTS 17/ I |  | POL1_0 |  | 21
86 | PC6 | Potrubí PE, dešťové, D 200 mm, mtž | m | 24 |  | 0 | 21 | 0 | 0.00361 | 0.09 | 0 | 0 |  | Vlastní |  | POL1_0 |  | 21
87 | PC8 | Střešní vtok 12 l vývod d56 připoj. příruba , pro foliové střechy, mtž | kus | 18 |  | 0 | 21 | 0 | 0.003 | 0.05 | 0 | 0 |  | Vlastní |  | POL1_0 |  | 21
88 | PC9 | Pevný bod pod střešním vtokem | kus | 18 |  | 0 | 21 | 0 | 0 | 0 | 0 | 0 |  | Vlastní |  | POL1_0 |  | 21
89 | PC10 | Izol. manžeta proti vlhkosti 50/50cm, s folií PVC, d 56 - parotěsná zábrana, mtž | kus | 18 |  | 0 | 21 | 0 | 0 | 0 | 0 | 0 |  | Vlastní |  | POL1_0 |  | 21
90 | PC11 | Izolace potrubí dešťové kanalizace, tl. 10mm, AL folie | m | 307 |  | 0 | 21 | 0 | 0.008 | 2.46 | 0 | 0 |  | Vlastní |  | POL1_0 |  | 21
91 | PC12 | Závěsy a upevnění kanalizace dešťové | kus | 1 |  | 0 | 21 | 0 | 0.5 | 0.5 | 0 | 0 |  | Vlastní |  | POL1_0 |  | 21
92 | PC13 | Pomocné pojízdné lešení | kus | 1 |  | 0 | 21 | 0 | 0.2 | 0.2 | 0 | 0 |  | Vlastní |  | POL1_0 |  | 21
93 | PC36 | Utěsnění prostupů kanalizace z jímek | kus | 3 |  | 0 | 21 | 0 | 0.001 | 0 | 0 | 0 |  | Vlastní |  | POL1_0 |  | 21
| 721 29 Zkouška těsnosti kanalizace v objektech | [13 empty] | 0 | SPK
94 | 721290123R00 | kouřem, DN 300 | m | 380 |  | 0 | 21 | 0 | 0 | 0 | 0 | 0 | 800-721 | RTS 17/ I |  | POL1_0 |  | 21
95 | 721290111R00 | vodou, DN 125 | m | 160 |  | 0 | 21 | 0 | 0 | 0 | 0 | 0 | 800-721 | RTS 17/ I |  | POL1_0 |  | 21
96 | 721290112R00 | vodou, DN 200 | m | 189 |  | 0 | 21 | 0 | 0 | 0 | 0 | 0 | 800-721 | RTS 17/ I |  | POL1_0 |  | 21
| 721 21 Vpusti, zápachové uzávěrky a odtokové žlaby | [13 empty] | 0 | SPK
97 | 721223425R00 | terasové, balkonové, D 50, 75 mm, s otočným kloubem na odtoku, s izolační přírubou,123x123mm/115x115mm, | kus | 5 |  | 0 | 21 | 0 | 0.00056 | 0 | 0 | 0 | 800-721 | RTS 17/ I |  | POL1_0 |  | 21
| 721 27 Ventilační hlavice | [13 empty] | 0 | SPK
98 | 721273150RT1 | D 50, 75, 110 mm, přivzdušňovací ventil D 50/75/110 mm s dvojitou izolační stěnou, s masivní pryžovou membránou, s odnímatelnou mřížkou proti hmyzu a pro čištění, mat. | kus | 2 |  | 0 | 21 | 0 | 0.00049 | 0 | 0 | 0 | 800-721 | RTS 17/ I |  | POL1_0 |  | 21
| 998 72-1 Přesun hmot pro vnitřní kanalizaci | [13 empty] | 0 | SPK
| 50 m vodorovně, měřeno od těžiště půdorysné plochy skládky do těžiště půdorysné plochy objektu | [14 empty] | SPX
99 | 998721102R00 | v objektech výšky do 12 m | t | 4.86 |  | 0 | 21 | 0 | 0 | 0 | 0 | 0 | 800-721 | RTS 17/ I |  | POL1_0 |  | 21
Díl: | 722 | Vnitřní vodovod |  |  | 0 |  |  | 0 |  | 1.46 |  | 0 |  |  |  | DIL
| 722 13-1 Potrubí z trubek ocelových vně pozinkovaných pro průmysl spojované lisováním | [13 empty] | 0 | SPK
| včetně tvarovek, bez zednických výpomocí, | [14 empty] | SPX
100 | 722131116R00 | D 35 mm, s 1,5 mm | m | 145 |  | 0 | 21 | 0 | 0.00162 | 0.23 | 0 | 0 | 800-721 | RTS 17/ I |  | POL1_0 |  | 21
101 | 722131118R00 | D 54 mm, s 1,5 mm | m | 17 |  | 0 | 21 | 0 | 0.00247 | 0.04 | 0 | 0 | 800-721 | RTS 17/ I |  | POL1_0 |  | 21
| 722 17-8 Potrubí vícevrstvé | [13 empty] | 0 | SPK
| včetně tvarovek, bez zednických výpomocí, | [14 empty] | SPX
| 722 17-81 polyetylén, hliníková vrstva, polyetytylén | [13 empty] | 1 | SPK
102 | 722178113RT1 | vícevrstvé polyetylen-hliníkové potrubí PEX/AL/PEX, D 20 mm, s 2,0 mm, PN 10, lisovaný spoj s mosaznými tvarovkami | m | 95 |  | 0 | 21 | 0 | 0.00043 | 0.04 | 0 | 0 | 800-721 | RTS 17/ I |  | POL1_0 |  | 21
| 722 17-8 Potrubí vícevrstvé | [13 empty] | 0 | SPK
| včetně tvarovek, bez zednických výpomocí, | [14 empty] | SPX
| 722 17-81 polyetylén, hliníková vrstva, polyetytylén | [13 empty] | 1 | SPK
103 | 722178114RT1 | vícevrstvé polyetylen-hliníkové potrubí PEX/AL/PEX, D 26 mm, s 3,0 mm, PN 10, lisovaný spoj s mosaznými tvarovkami | m | 145 |  | 0 | 21 | 0 | 0.00053 | 0.08 | 0 | 0 | 800-721 | RTS 17/ I |  | POL1_0 |  | 21
| 722 17-8 Potrubí vícevrstvé | [13 empty] | 0 | SPK
| včetně tvarovek, bez zednických výpomocí, | [14 empty] | SPX
| 722 17-81 polyetylén, hliníková vrstva, polyetytylén | [13 empty] | 1 | SPK
104 | 722178115RT1 | vícevrstvé polyetylen-hliníkové potrubí PEX/AL/PEX, D 32 mm, s 3,0 mm, PN 10, lisovaný spoj s mosaznými tvarovkami | m | 125 |  | 0 | 21 | 0 | 0.00062 | 0.08 | 0 | 0 | 800-721 | RTS 17/ I |  | POL1_0 |  | 21
| 722 17-8 Potrubí vícevrstvé | [13 empty] | 0 | SPK
| včetně tvarovek, bez zednických výpomocí, | [14 empty] | SPX
| 722 17-81 polyetylén, hliníková vrstva, polyetytylén | [13 empty] | 1 | SPK
105 | 722178116RT1 | vícevrstvé polyetylen-hliníkové potrubí PEX/AL/PEX, D 40 mm, s 3,5 mm, PN 10, lisovaný spoj s mosaznými tvarovkami | m | 130 |  | 0 | 21 | 0 | 0.00328 | 0.43 | 0 | 0 | 800-721 | RTS 17/ I |  | POL1_0 |  | 21
| 722 17-8 Potrubí vícevrstvé | [13 empty] | 0 | SPK
| včetně tvarovek, bez zednických výpomocí, | [14 empty] | SPX
| 722 17-81 polyetylén, hliníková vrstva, polyetytylén | [13 empty] | 1 | SPK
106 | 722178117RT1 | vícevrstvé polyetylen-hliníkové potrubí PEX/AL/PEX, D 50 mm, s 4,0 mm, PN 10, lisovaný spoj s mosaznými tvarovkami | m | 70 |  | 0 | 21 | 0 | 0.00482 | 0.34 | 0 | 0 | 800-721 | RTS 17/ I |  | POL1_0 |  | 21
| 722 17-8 Potrubí vícevrstvé | [13 empty] | 0 | SPK
| včetně tvarovek, bez zednických výpomocí, | [14 empty] | SPX
| 722 17-81 polyetylén, hliníková vrstva, polyetytylén | [13 empty] | 1 | SPK
107 | 722178118RT1 | vícevrstvé polyetylen-hliníkové potrubí PEX/AL/PEX, D 63 mm, s 4,5 mm, PN 10, lisovaný spoj s mosaznými tvarovkami | m | 3 |  | 0 | 21 | 0 | 0.00708 | 0.02 | 0 | 0 | 800-721 | RTS 17/ I |  | POL1_0 |  | 21
| 722 17-1 Potrubí z plastických hmot | [13 empty] | 0 | SPK
108 | 722171213R00 | polyetylenové potrubí PE-HD, D 32 mm, s 3,0 mm, PN 10, svěrné spojky, včetně zednických výpomocí | m | 7 |  | 0 | 21 | 0 | 0.00059 | 0 | 0 | 0 | 800-721 | RTS 17/ I |  | POL1_0 |  | 21
| 722 18-1 Izolace vodovodního potrubí | [13 empty] | 0 | SPK
| 722 18-12 návleková | [13 empty] | 1 | SPK
109 | 722181241RT7 | trubice z pěnového polyetylenu s povrchovou ochrannou polyetylenovou tkaninou, tloušťka stěny 6 mm, d 22 mm | m | 38 |  | 0 | 21 | 0 | 3e-05 | 0 | 0 | 0 | 800-721 | RTS 17/ I |  | POL1_0 |  | 21
| 722 18-1 Izolace vodovodního potrubí | [13 empty] | 0 | SPK
| 722 18-12 návleková | [13 empty] | 1 | SPK
110 | 722181241RT9 | trubice z pěnového polyetylenu s povrchovou ochrannou polyetylenovou tkaninou, tloušťka stěny 6 mm, d 28 mm | m | 93 |  | 0 | 21 | 0 | 4e-05 | 0 | 0 | 0 | 800-721 | RTS 17/ I |  | POL1_0 |  | 21
| 722 18-1 Izolace vodovodního potrubí | [13 empty] | 0 | SPK
| 722 18-12 návleková | [13 empty] | 1 | SPK
111 | 722181241RU2 | trubice z pěnového polyetylenu s povrchovou ochrannou polyetylenovou tkaninou, tloušťka stěny 6 mm, d 35 mm | m | 248 |  | 0 | 21 | 0 | 4e-05 | 0.01 | 0 | 0 | 800-721 | RTS 17/ I |  | POL1_0 |  | 21
| 722 18-1 Izolace vodovodního potrubí | [13 empty] | 0 | SPK
| 722 18-12 návleková | [13 empty] | 1 | SPK
112 | 722181242RW2 | trubice z pěnového polyetylenu s povrchovou ochrannou polyetylenovou tkaninou, tloušťka stěny 9 mm, d 45 mm | m | 113 |  | 0 | 21 | 0 | 0.00011 | 0.01 | 0 | 0 | 800-721 | RTS 17/ I |  | POL1_0 |  | 21
| 722 18-1 Izolace vodovodního potrubí | [13 empty] | 0 | SPK
| 722 18-12 návleková | [13 empty] | 1 | SPK
113 | 722181242RW8 | trubice z pěnového polyetylenu s povrchovou ochrannou polyetylenovou tkaninou, tloušťka stěny 9 mm, d 54 mm | m | 83 |  | 0 | 21 | 0 | 0.00013 | 0.01 | 0 | 0 | 800-721 | RTS 17/ I |  | POL1_0 |  | 21
| 722 18-1 Izolace vodovodního potrubí | [13 empty] | 0 | SPK
| 722 18-12 návleková | [13 empty] | 1 | SPK
114 | 722181242RY3 | trubice z pěnového polyetylenu s povrchovou ochrannou polyetylenovou tkaninou, tloušťka stěny 9 mm, d 63 mm | m | 3 |  | 0 | 21 | 0 | 0.00015 | 0 | 0 | 0 | 800-721 | RTS 17/ I |  | POL1_0 |  | 21
| 722 18-1 Izolace vodovodního potrubí | [13 empty] | 0 | SPK
| 722 18-12 návleková | [13 empty] | 1 | SPK
115 | 722181243RT7 | trubice z pěnového polyetylenu s povrchovou ochrannou polyetylenovou tkaninou, tloušťka stěny 13 mm, d 22 mm | m | 21 |  | 0 | 21 | 0 | 3e-05 | 0 | 0 | 0 | 800-721 | RTS 17/ I |  | POL1_0 |  | 21
| 722 18-1 Izolace vodovodního potrubí | [13 empty] | 0 | SPK
| 722 18-12 návleková | [13 empty] | 1 | SPK
116 | 722181243RT9 | trubice z pěnového polyetylenu s povrchovou ochrannou polyetylenovou tkaninou, tloušťka stěny 13 mm, d 28 mm | m | 7 |  | 0 | 21 | 0 | 5e-05 | 0 | 0 | 0 | 800-721 | RTS 17/ I |  | POL1_0 |  | 21
| 722 18-1 Izolace vodovodního potrubí | [13 empty] | 0 | SPK
| 722 18-12 návleková | [13 empty] | 1 | SPK
117 | 722181243RU2 | trubice z pěnového polyetylenu s povrchovou ochrannou polyetylenovou tkaninou, tloušťka stěny 13 mm, d 35 mm | m | 7 |  | 0 | 21 | 0 | 6e-05 | 0 | 0 | 0 | 800-721 | RTS 17/ I |  | POL1_0 |  | 21
| 722 18-1 Izolace vodovodního potrubí | [13 empty] | 0 | SPK
| 722 18-12 návleková | [13 empty] | 1 | SPK
118 | 722181244RT7 | trubice z pěnového polyetylenu s povrchovou ochrannou polyetylenovou tkaninou, tloušťka stěny 20 mm, d 22 mm | m | 37 |  | 0 | 21 | 0 | 4e-05 | 0 | 0 | 0 | 800-721 | RTS 17/ I |  | POL1_0 |  | 21
| 722 18-1 Izolace vodovodního potrubí | [13 empty] | 0 | SPK
| 722 18-12 návleková | [13 empty] | 1 | SPK
119 | 722181244RT9 | trubice z pěnového polyetylenu s povrchovou ochrannou polyetylenovou tkaninou, tloušťka stěny 20 mm, d 28 mm | m | 42 |  | 0 | 21 | 0 | 5e-05 | 0 | 0 | 0 | 800-721 | RTS 17/ I |  | POL1_0 |  | 21
| 722 18-1 Izolace vodovodního potrubí | [13 empty] | 0 | SPK
| 722 18-12 návleková | [13 empty] | 1 | SPK
120 | 722181245RU2 | trubice z pěnového polyetylenu s povrchovou ochrannou polyetylenovou tkaninou, tloušťka stěny 25 mm, d 35 mm | m | 10 |  | 0 | 21 | 0 | 8e-05 | 0 | 0 | 0 | 800-721 | RTS 17/ I |  | POL1_0 |  | 21
| 722 18-1 Izolace vodovodního potrubí | [13 empty] | 0 | SPK
| 722 18-12 návleková | [13 empty] | 1 | SPK
121 | 722181245RV9 | trubice z pěnového polyetylenu s povrchovou ochrannou polyetylenovou tkaninou, tloušťka stěny 25 mm, d 40 mm | m | 14 |  | 0 | 21 | 0 | 0.00013 | 0 | 0 | 0 | 800-721 | RTS 17/ I |  | POL1_0 |  | 21
| 722 19 Přípojky ke strojům a zařízením | [13 empty] | 0 | SPK
122 | 722190401R00 | vyvedení a připojení výpustek, DN 15 | kus | 47 |  | 0 | 21 | 0 | 0 | 0 | 0 | 0 | 800-721 | RTS 17/ I |  | POL1_0 |  | 21
123 | 722190402R00 | vyvedení a připojení výpustek, DN 20 | kus | 13 |  | 0 | 21 | 0 | 0 | 0 | 0 | 0 | 800-721 | RTS 17/ I |  | POL1_0 |  | 21
124 | 722190403R00 | vyvedení a připojení výpustek, DN 25 | kus | 1 |  | 0 | 21 | 0 | 0 | 0 | 0 | 0 | 800-721 | RTS 17/ I |  | POL1_0 |  | 21
125 | 722190403R00 | vyvedení a připojení výpustek, DN 25 | kus | 2 |  | 0 | 21 | 0 | 0 | 0 | 0 | 0 | 800-721 | RTS 17/ I |  | POL1_ |  | 21
| 722 22-1 Armatury závitové s jedním závitem včetně dodávky materiálu | [13 empty] | 0 | SPK
126 | 722220121R00 | nástěnka nátrubková mosazná pro baterii, vnitřní závit, DN 15, PN 10, mosaz | pár | 14 |  | 0 | 21 | 0 | 0.00148 | 0.02 | 0 | 0 | 800-721 | RTS 17/ I |  | POL1_0 |  | 21
127 | 722220111R00 | nástěnka nátrubková mosazná pro výtokový ventil, vnitřní závit, DN 15, PN 10, mosaz | kus | 8 |  | 0 | 21 | 0 | 0.00063 | 0.01 | 0 | 0 | 800-721 | RTS 17/ I |  | POL1_0 |  | 21
128 | 722220112R00 | nástěnka nátrubková mosazná pro výtokový ventil, vnitřní závit, DN 20, PN 10, mosaz | kus | 11 |  | 0 | 21 | 0 | 0.00074 | 0.01 | 0 | 0 | 800-721 | RTS 17/ I |  | POL1_0 |  | 21
129 | 722220112R00 | nástěnka nátrubková mosazná pro výtokový ventil, vnitřní závit, DN 20, PN 10, mosaz | kus | 1 |  | 0 | 21 | 0 | 0.00074 | 0 | 0 | 0 | 800-721 | RTS 17/ I |  | POL1_ |  | 21
|  | Včetněi vyvedení a upevnění výpustek. | [13 empty] | POP
| 722 23-1 Armatury závitové se dvěma závity včetně dodávky materiálu | [13 empty] | 0 | SPK
130 | 722231164R00 | ventil pojistný, , DN 32, PN 16, litina | kus | 1 |  | 0 | 21 | 0 | 0.0035 | 0 | 0 | 0 | 800-721 | RTS 17/ I |  | POL1_0 |  | 21
| 722 22-1 Armatury závitové s jedním závitem včetně dodávky materiálu | [13 empty] | 0 | SPK
131 | 722221112R00 | kulový kohout vypouštěcí a napouštěcí, vnější závit, DN 15, PN 10, mosaz | kus | 5 |  | 0 | 21 | 0 | 0 | 0 | 0 | 0 | 800-721 | RTS 17/ I |  | POL1_0 |  | 21
| 722 23-1 Armatury závitové se dvěma závity včetně dodávky materiálu | [13 empty] | 0 | SPK
132 | 722235111R00 | kulový kohout, vnitřní-vnitřní závit, DN 15, PN 25, mosaz | kus | 2 |  | 0 | 21 | 0 | 0.00014 | 0 | 0 | 0 | 800-721 | RTS 17/ I |  | POL1_0 |  | 21
133 | 722235112R00 | kulový kohout, vnitřní-vnitřní závit, DN 20, PN 25, mosaz | kus | 4 |  | 0 | 21 | 0 | 0.0002 | 0 | 0 | 0 | 800-721 | RTS 17/ I |  | POL1_0 |  | 21
134 | 722235113R00 | kulový kohout, vnitřní-vnitřní závit, DN 25, PN 25, mosaz | kus | 3 |  | 0 | 21 | 0 | 0.00032 | 0 | 0 | 0 | 800-721 | RTS 17/ I |  | POL1_0 |  | 21
135 | 722235114R00 | kulový kohout, vnitřní-vnitřní závit, DN 32, PN 25, mosaz | kus | 5 |  | 0 | 21 | 0 | 0.00052 | 0 | 0 | 0 | 800-721 | RTS 17/ I |  | POL1_0 |  | 21
136 | 722235115R00 | kulový kohout, vnitřní-vnitřní závit, DN 40, PN 25, mosaz | kus | 3 |  | 0 | 21 | 0 | 0.00077 | 0 | 0 | 0 | 800-721 | RTS 17/ I |  | POL1_0 |  | 21
137 | 722235116R00 | kulový kohout, vnitřní-vnitřní závit, DN 50, PN 16, mosaz | kus | 3 |  | 0 | 21 | 0 | 0.00124 | 0 | 0 | 0 | 800-721 | RTS 17/ I |  | POL1_0 |  | 21
138 | 722235146R00 | kulový kohout s vypouštěním, vnitřní-vnitřní závit, DN 50, PN 20, mosaz | kus | 1 |  | 0 | 21 | 0 | 0.00168 | 0 | 0 | 0 | 800-721 | RTS 17/ I |  | POL1_0 |  | 21
| 722 25-1 Požární příslušenství | [13 empty] | 0 | SPK
139 | 722254211RT2 | hydrantový systém D 25, box s plnými dveřmi + HP, stálotvará hadice, průměr 25/30 | kus | 2 |  | 0 | 21 | 0 | 0.03 | 0.06 | 0 | 0 | 800-721 | RTS 17/ I |  | POL1_0 |  | 21
| 722 23-1 Armatury závitové se dvěma závity včetně dodávky materiálu | [13 empty] | 0 | SPK
140 | 722235653R00 | zpětný ventil, vnitřní-vnitřní závit, DN 25, PN 20, mosaz | kus | 2 |  | 0 | 21 | 0 | 0.00037 | 0 | 0 | 0 | 800-721 | RTS 17/ I |  | POL1_0 |  | 21
141 | 55111867R | ventil výtokový pro vodovod; venkovní nezámrzný, s přivzdušňovačem potrubí; DN 20 mm; ovládání manuální | kus | 3 |  | 0 | 21 | 0 | 0.0014 | 0 | 0 | 0 | SPCM | RTS 17/ I |  | POL3_0 |  | 21
| 722 23-1 Armatury závitové se dvěma závity včetně dodávky materiálu | [13 empty] | 0 | SPK
142 | 722235654R00 | zpětný ventil, vnitřní-vnitřní závit, DN 32, PN 20, mosaz | kus | 1 |  | 0 | 21 | 0 | 0.00048 | 0 | 0 | 0 | 800-721 | RTS 17/ I |  | POL1_0 |  | 21
143 | 722235656R00 | zpětný ventil, vnitřní-vnitřní závit, DN 50, PN 20, mosaz | kus | 1 |  | 0 | 21 | 0 | 0.00132 | 0 | 0 | 0 | 800-721 | RTS 17/ I |  | POL1_0 |  | 21
144 | PC14 | Manometr + KK G1/2, na přívod SV k ohřívači | kus | 1 |  | 0 | 21 | 0 | 0 | 0 | 0 | 0 |  | Vlastní |  | POL1_0 |  | 21
145 | PC15 | Expanzní nádoba 25l pro ZOV, mtž, +KK DN 20 | kus | 1 |  | 0 | 21 | 0 | 0.018 | 0.02 | 0 | 0 |  | Vlastní |  | POL1_0 |  | 21
146 | PC16 | Vodoměr DN 40, na přívodu, mtž | kus | 1 |  | 0 | 21 | 0 | 0.015 | 0.02 | 0 | 0 |  | Vlastní |  | POL1_0 |  | 21
147 | PC17 | Vodoměr DN 40, na přívodu do haly k technolog, mtž | kus | 1 |  | 0 | 21 | 0 | 0.015 | 0.02 | 0 | 0 |  | Vlastní |  | POL1_0 |  | 21
148 | PC18 | Ventil výtokový G1/2, mtž | kus | 2 |  | 0 | 21 | 0 | 0.00019 | 0 | 0 | 0 |  | Vlastní |  | POL1_0 |  | 21
149 | PC19 | Ventil výtokový G1/2-myčka, mtž | kus | 2 |  | 0 | 21 | 0 | 0.00019 | 0 | 0 | 0 |  | Vlastní |  | POL1_0 |  | 21
150 | PC20 | Ventil výtokový G3/4, technologie, mtž | kus | 11 |  | 0 | 21 | 0 | 0.00031 | 0 | 0 | 0 |  | Vlastní |  | POL1_0 |  | 21
151 | PC21 | Ventil výtokový G1, technologie, mtž | kus | 1 |  | 0 | 21 | 0 | 0.00042 | 0 | 0 | 0 |  | Vlastní |  | POL1_0 |  | 21
152 | PC22 | Elektroventil DN 25 | kus | 1 |  | 0 | 21 | 0 | 0.001 | 0 | 0 | 0 |  | Vlastní |  | POL1_0 |  | 21
| 722 28 Tlakové zkoušky vodovodního potrubí | [13 empty] | 0 | SPK
153 | 722280106R00 | do DN 32 | m | 647 |  | 0 | 21 | 0 | 0 | 0 | 0 | 0 | 800-721 | RTS 17/ I |  | POL1_0 |  | 21
154 | 722280108R00 | přes DN 40 do DN 50 | m | 90 |  | 0 | 21 | 0 | 0 | 0 | 0 | 0 | 800-721 | RTS 17/ I |  | POL1_0 |  | 21
| 722 29-023 Proplach a dezinfekce vodovodního potrubí | [13 empty] | 0 | SPK
155 | 722290234R00 | do DN 80 | m | 737 |  | 0 | 21 | 0 | 1e-05 | 0.01 | 0 | 0 | 800-721 | RTS 17/ I |  | POL1_0 |  | 21
| 998 72-2 Přesun hmot pro vnitřní vodovod | [13 empty] | 0 | SPK
| vodorovně do 50 m | [14 empty] | SPX
156 | 998722101R00 | v objektech výšky do 6 m | t | 1.47 |  | 0 | 21 | 0 | 0 | 0 | 0 | 0 | 800-721 | RTS 17/ I |  | POL1_0 |  | 21
Díl: | 724 | Strojní vybavení |  |  | 0 |  |  | 0 |  | 0.19 |  | 0 |  |  |  | DIL
157 | PC23 | Automa. čerpací stanice +2 celonerez.vert.čerp, tlak-výstup 64 m.v.s.,Qčerpadla= 0-6,8l/s | kus | 1 |  | 0 | 21 | 0 | 0.15 | 0.15 | 0 | 0 |  | Vlastní |  | POL1_0 |  | 21
158 | PC24 | Automa. čerpací stanice , doprava,uvedení do provozu | kus | 1 |  | 0 | 21 | 0 | 0 | 0 | 0 | 0 |  | Vlastní |  | POL1_0 |  | 21
159 | PC25 | ATS pro recyklaci vody, tlak 3 bary, čerpané množství 40l/min, technologie, mtž | kus | 1 |  | 0 | 21 | 0 | 0.016 | 0.02 | 0 | 0 |  | Vlastní |  | POL1_0 |  | 21
160 | PC26 | Mechanický filtr 100mikrometrů DN25, před ATS stanici, technologie, mtž | kus | 1 |  | 0 | 21 | 0 | 0.003 | 0 | 0 | 0 |  | Vlastní |  | POL1_0 |  | 21
161 | PC27 | Sací koš, technologie, mtž | kus | 1 |  | 0 | 21 | 0 | 0.005 | 0.01 | 0 | 0 |  | Vlastní |  | POL1_0 |  | 21
162 | PC28 | Hladinový spínač, technologie, mtž | kus | 1 |  | 0 | 21 | 0 | 0.002 | 0 | 0 | 0 |  | Vlastní |  | POL1_0 |  | 21
163 | PC29 | Cirkulační čerpadlo DN25,časový spínač, mtž | kus | 1 |  | 0 | 21 | 0 | 0.005 | 0.01 | 0 | 0 |  | Vlastní |  | POL1_0 |  | 21
| 998 72-4 Přesun hmot pro strojní vybavení | [13 empty] | 0 | SPK
| vodorovně do 50 m | [14 empty] | SPX
164 | 998724101R00 | v objektech výšky do 6 m | t | 0.18 |  | 0 | 21 | 0 | 0 | 0 | 0 | 0 | 800-721 | RTS 17/ I |  | POL1_0 |  | 21
Díl: | 725 | Zařizovací předměty |  |  | 0 |  |  | 0 |  | 0.96 |  | 0 |  |  |  | DIL
| 725 11-2 Klozetové mísy | [13 empty] | 0 | SPK
165 | 725014131R00 | závěsné, bilé, hluboké splachování, zadní, včetně sedátka, šířka 360 mm, hloubka 510 mm, výška 400 mm | kus | 3 |  | 0 | 21 | 0 | 0.01772 | 0.05 | 0 | 0 | 800-721 | RTS 17/ I |  | POL1_0 |  | 21
166 | 28696750R | systém předstěnový pro WC; pro zazdění mokrým procesem; ovládání zepředu; | kus | 3 |  | 0 | 21 | 0 | 0.00701 | 0.02 | 0 | 0 | SPCM | RTS 17/ I |  | POL3_0 |  | 21
| 725 11-3 Doplňky | [13 empty] | 0 | SPK
| 725 11-39 Montáž doplňků zařízení záchodů | [13 empty] | 1 | SPK
167 | 725119402R00 | předstěnový systém do sádrokartonu | kus | 3 |  | 0 | 21 | 0 | 0 | 0 | 0 | 0 | 800-721 | RTS 17/ I |  | POL1_0 |  | 21
| 725 12 Pisoárové záchodky | [13 empty] | 0 | SPK
| 725 12-1 Pisoáry (urinály) | [13 empty] | 1 | SPK
168 | 725016105R00 | diturvit, bílý, s otvorem pro ventil, s ventilem oplachovacím, zdroj napájecí pro tři urinály | kus | 3 |  | 0 | 21 | 0 | 0.02408 | 0.07 | 0 | 0 | 800-721 | RTS 17/ I |  | POL1_0 |  | 21
| 725 21-1 Umyvadlo | [13 empty] | 0 | SPK
169 | 725017132R00 | na šrouby, bílé, šířka 550 mm, hloubka 420 mm | kus | 6 |  | 0 | 21 | 0 | 0.01701 | 0.1 | 0 | 0 | 800-721 | RTS 17/ I |  | POL1_0 |  | 21
| 725 21-3 Kryt sifonu keramický | [13 empty] | 0 | SPK
170 | 725017138R00 | bílý | kus | 6 |  | 0 | 21 | 0 | 0.00807 | 0.05 | 0 | 0 | 800-721 | RTS 17/ I |  | POL1_0 |  | 21
171 | PC30 | Umyvadlo plastové, mtž | kus | 5 |  | 0 | 21 | 0 | 0.015 | 0.08 | 0 | 0 |  | Vlastní |  | POL1_0 |  | 21
| 725 82-02 Baterie umyvadlové a dřezové | [13 empty] | 0 | SPK
172 | 725829201RT1 | dřezová nástěnná; výtok spodní; rozteč 80 až 120 mm; ovládání pákové; povrch chrom; ramínko kulaté ústí, otočné; 200 mm; kartuše s regulací teploty | kus | 8 |  | 0 | 21 | 0 | 0.00172 | 0.01 | 0 | 0 | 800-721 | RTS 17/ I |  | POL1_0 |  | 21
| 725 33 Výlevky diturvitové | [13 empty] | 0 | SPK
173 | 725019101R00 | výlevka s plastovou mřížkou, stojící | kus | 1 |  | 0 | 21 | 0 | 0.01444 | 0.01 | 0 | 0 | 800-721 | RTS 17/ I |  | POL1_0 |  | 21
| 725 82-02 Baterie umyvadlové a dřezové | [13 empty] | 0 | SPK
174 | 725829201RT1 | dřezová nástěnná; výtok spodní; rozteč 80 až 120 mm; ovládání pákové; povrch chrom; ramínko kulaté ústí, otočné; 200 mm; kartuše s regulací teploty | kus | 1 |  | 0 | 21 | 0 | 0.00172 | 0 | 0 | 0 | 800-721 | RTS 17/ I |  | POL1_ |  | 21
| 725 11-1 Nádrže splachovací | [13 empty] | 0 | SPK
| 725 11-19 montáž | [13 empty] | 1 | SPK
175 | 725119105R00 | vysokopoložené | kus | 1 |  | 0 | 21 | 0 | 0.00088 | 0 | 0 | 0 | 800-721 | RTS 17/ I |  | POL1_0 |  | 21
| 725 31 Dřezy jednoduché | [13 empty] | 0 | SPK
| 725 31-4 příslušenství | [13 empty] | 1 | SPK
176 | 725314290R00 | k dřezu v kuchyňské sestavě | kus | 2 |  | 0 | 21 | 0 | 0.00025 | 0 | 0 | 0 | 800-721 | RTS 17/ I |  | POL1_0 |  | 21
177 | PC 31 | Sprchová mísa, sifon, zástěna, mtž | kus | 5 |  | 0 | 21 | 0 | 0.04 | 0.2 | 0 | 0 |  | Vlastní |  | POL3_0 |  | 21
| 725 84 Baterie sprchové | [13 empty] | 0 | SPK
178 | 725845111R00 | baterie sprchová nástěnná, ruční ovládání bez příslušentsví, standardní | kus | 5 |  | 0 | 21 | 0 | 0.00152 | 0.01 | 0 | 0 | 800-721 | RTS 17/ I |  | POL1_0 |  | 21
179 | PC32 | Příslušenství k baterii sprchové | kus | 5 |  | 0 | 21 | 0 | 0.0007 | 0 | 0 | 0 |  | Vlastní |  | POL1_0 |  | 21
180 | PC33 | Nerezový žlab, 3 výtoky vody | kus | 1 |  | 0 | 21 | 0 | 0.05 | 0.05 | 0 | 0 |  | Vlastní |  | POL1_0 |  | 21
181 | 28654741R | sifon kondenzační; PP; DN40 x 5/4" příp. d 12-18mm; odpad vodorovný; vodní zápach. uzávěrka, čisticí vložka, mechanický zápach. uzávěr | kus | 3 |  | 0 | 21 | 0 | 0.00023 | 0 | 0 | 0 | SPCM | RTS 17/ I |  | POL3_0 |  | 21
| 725 86-01 Zápachové uzávěrky (sifony) pro zařizovací předměty | [13 empty] | 0 | SPK
182 | 725860184RT1 | D 40/50 mm; pro pračky/myčky; PE; příslušenství zpětný uzávěr, přip.koleno, krycí deska nerez, montážní kryt, přivzd. ventil, montážní deska, výtok. v | kus | 2 |  | 0 | 21 | 0 | 0.00107 | 0 | 0 | 0 | 800-721 | RTS 17/ I |  | POL1_0 |  | 21
| 725 33 Výlevky diturvitové | [13 empty] | 0 | SPK
183 | 725334301RT1 | nálevka se sifonem | kus | 3 |  | 0 | 21 | 0 | 9e-05 | 0 | 0 | 0 | 800-721 | RTS 17/ I |  | POL1_0 |  | 21
184 | PC34 | ZOV 400 l plynový, připojení vody 5/4, odkouření, mtž | kus | 1 |  | 0 | 21 | 0 | 0.31 | 0.31 | 0 | 0 |  | Vlastní |  | POL1_0 |  | 21
185 | PC35 | Mřížka 150/150 | kus | 1 |  | 0 | 21 | 0 | 0 | 0 | 0 | 0 |  | Vlastní |  | POL3_0 |  | 21
| 725 98 Dvířka | [13 empty] | 0 | SPK
186 | 725980122R00 | z plastu, 200 x 300 mm | kus | 4 |  | 0 | 21 | 0 | 0.0007 | 0 | 0 | 0 | 800-721 | RTS 17/ I |  | POL1_0 |  | 21
187 | 725980113R00 | vanová, 300 x 300 mm | kus | 1 |  | 0 | 21 | 0 | 0.0008 | 0 | 0 | 0 | 800-721 | RTS 17/ I |  | POL1_0 |  | 21
| 998 72-5 Přesun hmot pro zařizovací předměty | [13 empty] | 0 | SPK
| vodorovně do 50 m | [14 empty] | SPX
188 | 998725101R00 | v objektech výšky do 6 m | t | 0.98 |  | 0 | 21 | 0 | 0 | 0 | 0 | 0 | 800-721 | RTS 17/ I |  | POL1_0 |  | 21
| Celkem za objekt |  |  |  |  | 0

## SO 01 D.1.500 Pol
Položkový soupis prací a dodávek | [14 empty] | #LevelZatrideniCeniku#
S: | SE1701 | Výstavba výrobní haly sklovláknobetobetonových dílců DAKOBET
O: | SO 01 | Výrobní hala | [12 empty] | STA
R: | D.1.500 | Plynovod
[19 empty] | 15 | 21
P.č. | Číslo položky | Název položky | MJ | množství | cena / MJ | celkem | DPH | cena s DPH | hmotnost / MJ | hmotnost celk.(t) | dem. hmotnost / MJ | dem. hmotnost celk.(t) | Ceník | Cen. soustava |  |  |  |  | 0 | 0
| Ceník, kapitola | Poznámka uchazeče
Díl: | 005 | Bourání a obnovení komunikace pro sítě |  |  | 0 |  |  | 0 |  | 5.62 |  | 11.26 |  |  |  | DIL
| 113 10-7 Odstranění podkladů nebo krytů | [13 empty] | 0 | SPK
1 | 113107540R00 | z kameniva hrubého drceného, v ploše jednotlivě do 50 m2, tloušťka vrstvy 400 mm | m2 | 10.24 |  | 0 | 21 | 0 | 0 | 0 | 0.88 | 9.01 | 822-1 | RTS 17/ I |  | POL1_0 |  | 21
|  | 12,8*0,8 |  | 10.24 | [11 empty] | VV | 0
2 | 113108310R00 | živičných, v ploše jednotlivě do 50 m2, tloušťka vrstvy 100 mm | m2 | 10.24 |  | 0 | 21 | 0 | 0 | 0 | 0.22 | 2.25 | 822-1 | RTS 17/ I |  | POL1_0 |  | 21
| 566 90 Vyspravení podkladu po překopech | [13 empty] | 0 | SPK
| pro inženýrské sítě, se zhutněním | [14 empty] | SPX
3 | 566901111R00 | kamenivem těženým nebo štěrkopískem | m3 | 2.56 |  | 0 | 21 | 0 | 1.6867 | 4.32 | 0 | 0 | 822-1 | RTS 17/ I |  | POL1_ |  | 21
|  | 10,24*0,25 |  | 2.56 | [11 empty] | VV | 0
| 572 9 Vyspravení krytu po překopech pro inženýrské sítě | [13 empty] | 0 | SPK
4 | 572942112R00 | litým asfaltem, po zhutnění tloušťky přes 40 do 60 mm | m2 | 10.24 |  | 0 | 21 | 0 | 0.1266 | 1.3 | 0 | 0 | 822-1 | RTS 17/ I |  | POL1_ |  | 21
| 919 73-5 Řezání stávajících krytů nebo podkladů | [13 empty] | 0 | SPK
| včetně spotřeby vody | [14 empty] | SPX
5 | 919735113R00 | živičných, hloubky přes 100 do 150 mm | m | 25 |  | 0 | 21 | 0 | 0 | 0 | 0 | 0 | 822-1 | RTS 17/ I |  | POL1_ |  | 21
|  | Plynovod : 12,5*2 |  | 25 | [11 empty] | VV | 0
| 979 08-2 Vodorovná doprava suti po suchu | [13 empty] | 0 | SPK
6 | 979082213R00 | bez naložení, ale se složením a hrubým urovnáním na vzdálenost do 1 km | t | 11.264 |  | 0 | 21 | 0 | 0 | 0 | 0 | 0 | 822-1 | RTS 17/ I |  | POL1_ |  | 21
7 | 979082219R00 | příplatek k ceně za každý další i započatý 1 km přes 1 km | t | 214.016 |  | 0 | 21 | 0 | 0 | 0 | 0 | 0 | 822-1 | RTS 17/ I |  | POL1_ |  | 21
| 979 08-4 Vodorovná doprava vybouraných hmot po suchu | [13 empty] | 0 | SPK
8 | 979084212R00 | s naložením a se složením na vzdálenost do 50 m | t | 11.264 |  | 0 | 21 | 0 | 0 | 0 | 0 | 0 | 822-1 | RTS 17/ I |  | POL1_ |  | 21
| 998 22 Přesun hmot pro opravy a údržbu komunikací | [13 empty] | 0 | SPK
| a letišť s krytem živičným nebo betonovým | [14 empty] | SPX
9 | 998225311R00 | jakékoliv délky objektu | t | 5.6143 |  | 0 | 21 | 0 | 0 | 0 | 0 | 0 | 822-1 | RTS 17/ I |  | POL1_ |  | 21
| 979 08-4 Poplatek za skládku | [13 empty] | 0 | SPK
10 | 979990001R00 | stavební suti | t | 9.0112 |  | 0 | 21 | 0 | 0 | 0 | 0 | 0 | 801-3 | RTS 17/ I |  | POL1_10 |  | 21
|  | 10,24*0,88 |  | 9.0112 | [11 empty] | VV | 0
11 | 979990112R00 | obalovaný asfalt | t | 2.2528 |  | 0 | 21 | 0 | 0 | 0 | 0 | 0 | 801-3 | RTS 17/ I |  | POL1_ |  | 21
|  | 10,24*0,22 |  | 2.2528 | [11 empty] | VV | 0
Díl: | 1 | Zemní práce |  |  | 0 |  |  | 0 |  | 26.32 |  | 0 |  |  |  | DIL
| 119 00 Dočasné zajištění potrubí a kabelů ve výkopu | [13 empty] | 0 | SPK
| ve stavu i v poloze, ve kterých byla na začátku zemních prací a to s podepřením, vzepřením nebo s vyvěšením, případně s ochranným bedněním, se zřízením a s odstraněním zajišťovací konstrukce, s opotřebením hmot. | [14 empty] | SPX |  |  |  |  | ve stavu i v poloze, ve kterých byla na začátku zemních prací a to s podepřením, vzepřením nebo s vyvěšením, případně s ochranným bedněním, se zřízením a s odstraněním zajišťovací konstrukce, s opotřebením hmot.
12 | 119000002RA0 | kabelů - 3 kabely, včetně příplatku za ztížené vykopávky v blízkosti vedení | m | 1 |  | 0 | 21 | 0 | 0.02478 | 0.02 | 0 | 0 | AP-HSV | RTS 17/ I |  | POL2_0 |  | 21
| 132 20 Hloubení rýh šířky přes 60 do 200 cm | [13 empty] | 0 | SPK
| zapažených i nezapažených, s urovnáním dna do předepsaného profilu a spádu, s případně nutným přehozením výkopku na vzdálenost do 3 m ve výkopišti, s přehozením výkopku na přilehlém terénu na vzdálenost do 5 m od podélné osy rýhy nebo s naložením výkopku na dopravní prostředek. | [14 empty] | SPX |  |  |  |  | zapažených i nezapažených, s urovnáním dna do předepsaného profilu a spádu, s případně nutným přehozením výkopku na vzdálenost do 3 m ve výkopišti, s přehozením výkopku na přilehlém terénu na vzdálenost do 5 m od podélné osy rýhy nebo s naložením výkopku na dopravní prostředek.
13 | 132201211R00 | do 100 m3, v hornině 3, hloubení strojně | m3 | 56.2814 |  | 0 | 21 | 0 | 0 | 0 | 0 | 0 | 800-1 | RTS 17/ I |  | POL1_0 |  | 21
|  | 1,065*0,8*17,43 |  | 14.8504 | [11 empty] | VV | 0
|  | (1,07+1,2)*0,5*(24,79-17,43)*0,8 |  | 6.6829 | [11 empty] | VV | 0
|  | (1,05+1,2)*0,5*(37,0-24,79)*0,8 |  | 10.989 | [11 empty] | VV | 0
|  | 1,05*0,8*(51,33-37,0) |  | 12.0372 | [11 empty] | VV | 0
|  | (1,05+1,43)*0,5*(56,91-51,33)*0,8 |  | 5.5354 | [11 empty] | VV | 0
|  | (1,0+1,43)*0,5*2,08*0,8 |  | 2.0218 | [11 empty] | VV | 0
|  | 0,95*0,8*5,48 |  | 4.1648 | [11 empty] | VV | 0
14 | 132201219R00 | příplatek za lepivost, v hornině 3, | m3 | 28.1407 |  | 0 | 21 | 0 | 0 | 0 | 0 | 0 | 800-1 | RTS 17/ I |  | POL1_0 |  | 21
|  | 56,28136*0,5 |  | 28.1407 | [11 empty] | VV | 0
| 162 10 Vodorovné přemístění výkopku | [13 empty] | 0 | SPK
| po suchu, bez ohledu na druh dopravního prostředku, bez naložení výkopku, avšak se složením bez rozhrnutí, | [14 empty] | SPX
15 | 162201102R00 | z horniny 1 až 4, na vzdálenost přes 20 do 50 m | m3 | 71.2944 |  | 0 | 21 | 0 | 0 | 0 | 0 | 0 | 800-1 | RTS 17/ I |  | POL1_0 |  | 21
|  | 35,6472*2 |  | 71.2944 | [11 empty] | VV | 0
16 | 162701105R00 | z horniny 1 až 4, na vzdálenost přes 9 000 do 10 000 m | m3 | 20.6328 |  | 0 | 21 | 0 | 0 | 0 | 0 | 0 | 800-1 | RTS 17/ I |  | POL1_0 |  | 21
|  | 56,28-35,6472 |  | 20.6328 | [11 empty] | VV | 0
| 162 10-9 příplatek k ceně za každých dalších i započatých 1 000 m přes 10 000 m | [13 empty] | 1 | SPK
17 | 162701109R00 | z horniny 1 až 4 | m3 | 392.0232 |  | 0 | 21 | 0 | 0 | 0 | 0 | 0 | 800-1 | RTS 17/ I |  | POL1_0 |  | 21
|  | 20,6328*19 |  | 392.0232 | [11 empty] | VV | 0
| 167 10 Nakládání, skládání, překládání neulehlého výkopku | [13 empty] | 0 | SPK
| 167 10-1 nakládání výkopku | [13 empty] | 1 | SPK
18 | 167101101R00 | do 100 m3, z horniny 1 až 4 | m3 | 20.6328 |  | 0 | 21 | 0 | 0 | 0 | 0 | 0 | 800-1 | RTS 17/ I |  | POL1_0 |  | 21
| 199 Poplatky za skládku | [13 empty] | 0 | SPK
19 | 199000002R00 | horniny 1- 4 | m3 | 20.6328 |  | 0 | 21 | 0 | 0 | 0 | 0 | 0 | 800-1 | RTS 17/ I |  | POL1_0 |  | 21
| 171 20 Uložení sypaniny | [13 empty] | 0 | SPK
20 | 171201201R00 | na dočasnou skládku tak, že na 1 m2 plochy připadá přes 2 m3 výkopku nebo ornice | m3 | 20.6328 |  | 0 | 21 | 0 | 0 | 0 | 0 | 0 | 800-1 | RTS 17/ I |  | POL1_0 |  | 21
| 174 10-11 Zásyp sypaninou se zhutněním | [13 empty] | 0 | SPK
| z jakékoliv horniny s uložením výkopku po vrstvách, | [14 empty] | SPX
21 | 174101101R00 | jam, šachet, rýh nebo kolem objektů v těchto vykopávkách | m3 | 35.6472 |  | 0 | 21 | 0 | 0 | 0 | 0 | 0 | 800-1 | RTS 17/ I |  | POL1_0 |  | 21
|  | 56,28-0,3*0,8*64,47-5,16 |  | 35.6472 | [11 empty] | VV | 0
| 175 10-11 Obsyp potrubí | [13 empty] | 0 | SPK
| sypaninou z vhodných hornin tř. 1 - 4 nebo materiálem připraveným podél výkopu ve vzdálenosti do 3 m od jeho kraje, pro jakoukoliv hloubku výkopu a jakoukoliv míru zhutnění, | [14 empty] | SPX |  |  |  |  | sypaninou z vhodných hornin tř. 1 - 4 nebo materiálem připraveným podél výkopu ve vzdálenosti do 3 m od jeho kraje, pro jakoukoliv hloubku výkopu a jakoukoliv míru zhutnění,
22 | 175101101RT2 | bez prohození sypaniny | m3 | 15.4728 |  | 0 | 21 | 0 | 1.7 | 26.3 | 0 | 0 | 800-1 | RTS 17/ I |  | POL1_0 |  | 21
|  | 0,3*0,8*64,47 |  | 15.4728 | [11 empty] | VV | 0
Díl: | 4 | Vodorovné konstrukce |  |  | 0 |  |  | 0 |  | 5.84 |  | 0 |  |  |  | DIL
| 451 Lože pod potrubí, stoky a drobné objekty | [13 empty] | 0 | SPK
| v otevřeném výkopu, | [14 empty] | SPX
23 | 451572111RK1 | z kameniva drobného těženého 0÷4 mm | m3 | 5.1576 |  | 0 | 21 | 0 | 1.1322 | 5.84 | 0 | 0 | 827-1 | RTS 17/ I |  | POL1_0 |  | 21
|  | 0,1*0,8*64,47 |  | 5.1576 | [11 empty] | VV | 0
Díl: | 8 | Trubní vedení |  |  | 0 |  |  | 0 |  | 0.06 |  | 0 |  |  |  | DIL
| 877 Montáž elektrotvarovek | [13 empty] | 0 | SPK
| v otevřeném výkopu, | [14 empty] | SPX
24 | 877182121R00 | Přirážka za 1 spoj elektrotvarovky, vnějšího průměru 50 mm | kus | 16 |  | 0 | 21 | 0 | 0 | 0 | 0 | 0 | 827-1 | RTS 17/ I |  | POL1_0 |  | 21
25 | 286138225R | trubka plastová plynovodní hladká; PE 100; SDR 11,0; D = 50,0 mm; s = 4,60 mm | m | 72 |  | 0 | 21 | 0 | 0.00067 | 0.05 | 0 | 0 | SPCM | RTS 17/ I |  | POL3_0 |  | 21
26 | PC1 | Signalizační vodič CYY 2,5 mm, mtž | m | 75 |  | 0 | 21 | 0 | 4e-05 | 0 | 0 | 0 |  | Vlastní |  | POL1_0 |  | 21
27 | 28314145.AR | fólie výstražná PE; perforovaná; pro plyn; žlutá; s potiskem; š = 220,0 mm; tl. 0,09 mm; l = 250 m | m | 72 |  | 0 | 21 | 0 | 0 | 0 | 0 | 0 | SPCM | RTS 17/ I |  | POL3_0 |  | 21
28 | 28614005.AR | trubka ochranná HDPE; SDR 26,0; vnější průměr 90,0 mm; vnitřní průměr 83,0 mm; s = 3,50 mm; barva černá se žlutými pruhy | m | 10 |  | 0 | 21 | 0 | 0.00101 | 0.01 | 0 | 0 | SPCM | RTS 17/ I |  | POL3_0 |  | 21
29 | 28653506R | objímka distanční PE HD; d potrubí = 106 až 123 mm; h lamely = 34 mm; š = 110 mm | kus | 8 |  | 0 | 21 | 0 | 7e-05 | 0 | 0 | 0 | SPCM | RTS 17/ I |  | POL3_0 |  | 21
30 | 27344384R | manžeta těsnicí na chráničky; EPDM; D trubky = 50 mm; D chráničky = 90 mm; DN 40; DN chráničky 80 | kus | 8 |  | 0 | 21 | 0 | 0.0005 | 0 | 0 | 0 | SPCM | RTS 17/ I |  | POL3_0 |  | 21
Díl: | 99 | Staveništní přesun hmot |  |  | 0 |  |  | 0 |  | 0 |  | 0 |  |  |  | DIL
| 998 27-61 Přesun hmot pro trubní vedení z trub plastových nebo sklolaminátových | [13 empty] | 0 | SPK
| vodovodu nebo kanalizace ražené nebo hloubené (827 1.1, 827 1.9, 827 2.1, 827 2.9), drobných objektů | [14 empty] | SPX
31 | 998276101R00 | v otevřeném výkopu | t | 37.8234 |  | 0 | 21 | 0 | 0 | 0 | 0 | 0 | 827-1 | RTS 17/ I |  | POL7_ |  | 21
|  | na vzdálenost 15 m od hrany výkopu nebo od okraje šachty | [13 empty] | POP
Díl: | 723 | Vnitřní plynovod |  |  | 0 |  |  | 0 |  | 0.92 |  | 0 |  |  |  | DIL
| 723 12 Potrubí z trubek černých závitových svařovaných | [13 empty] | 0 | SPK
| bezešvých ČSN 42 0250 a běžných ČSN 42 5710 - jakost 11353.0, | [14 empty] | SPX
32 | 723120203R00 | DN 20 | m | 1 |  | 0 | 21 | 0 | 0.01455 | 0.01 | 0 | 0 | 800-721 | RTS 17/ I |  | POL1_0 |  | 21
|  | Potrubí včetně tvarovek a zednických výpomocí. | [13 empty] | POP
|  | Včetně pomocného lešení o výšce podlahy do 1900 mm a pro zatížení do 1,5 kPa. | [13 empty] | POP
33 | 723120204R00 | DN 25 | m | 10 |  | 0 | 21 | 0 | 0.01249 | 0.12 | 0 | 0 | 800-721 | RTS 17/ I |  | POL1_0 |  | 21
|  | Potrubí včetně tvarovek a zednických výpomocí. | [13 empty] | POP
|  | Včetně pomocného lešení o výšce podlahy do 1900 mm a pro zatížení do 1,5 kPa. | [13 empty] | POP
34 | 723120206R00 | DN 40 | m | 28 |  | 0 | 21 | 0 | 0.02169 | 0.61 | 0 | 0 | 800-721 | RTS 17/ I |  | POL1_0 |  | 21
|  | Potrubí včetně tvarovek a zednických výpomocí. | [13 empty] | POP
|  | Včetně pomocného lešení o výšce podlahy do 1900 mm a pro zatížení do 1,5 kPa. | [13 empty] | POP
| 723 15-3 Potrubí ocel. černé svařované - chráničky | [13 empty] | 0 | SPK
35 | 723150368R00 | D 76 mm, s 3,2 mm | m | 2 |  | 0 | 21 | 0 | 0.00633 | 0.01 | 0 | 0 | 800-721 | RTS 17/ I |  | POL1_0 |  | 21
| 723 19 Přípojky ke strojům a zařízením | [13 empty] | 0 | SPK
| plynovodní z ocelových trubek závitových černých spojovaných na závit, bezešvých, běžných - jakost 11 353.0, | [14 empty] | SPX
| 723 19-1 přípojky ke strojům a zařízením | [13 empty] | 1 | SPK
36 | 723190202R00 | DN 15 | soubor | 3 |  | 0 | 21 | 0 | 0.00307 | 0.01 | 0 | 0 | 800-721 | RTS 17/ I |  | POL1_0 |  | 21
|  | Včetně vyvedení a upevnění výpustek. | [13 empty] | POP
| 723 19 Přípojky ke strojům a zařízením | [13 empty] | 0 | SPK
| plynovodní z ocelových trubek závitových černých spojovaných na závit, bezešvých, běžných - jakost 11 353.0, | [14 empty] | SPX
| 723 19-1 přípojky ke strojům a zařízením | [13 empty] | 1 | SPK
37 | 723190202R00 | DN 15 | soubor | 3 |  | 0 | 21 | 0 | 0.00307 | 0.01 | 0 | 0 | 800-721 | RTS 17/ I |  | POL1_ |  | 21
| 723 23-1 Armatury závitové se dvěma závity včetně materiálu | [13 empty] | 0 | SPK
38 | 723235115R00 | kulový kohout, vnitřní-vnitřní, DN 40, PN 8, mosaz | kus | 1 |  | 0 | 21 | 0 | 0.00136 | 0 | 0 | 0 | 800-721 | RTS 17/ I |  | POL1_0 |  | 21
39 | 723235111R00 | kulový kohout, vnitřní-vnitřní, DN 15, PN 8, mosaz | kus | 3 |  | 0 | 21 | 0 | 0.00023 | 0 | 0 | 0 | 800-721 | RTS 17/ I |  | POL1_0 |  | 21
| 723 19-09 Opravy plynovodního potrubí | [13 empty] | 0 | SPK
| 723 19-091 doplňkové práce | [13 empty] | 1 | SPK
40 | 723190901R00 | uzavření nebo otevření plynového potrubí při opravách | kus | 4 |  | 0 | 21 | 0 | 0 | 0 | 0 | 0 | 800-721 | RTS 17/ I |  | POL1_0 |  | 21
| 723 19-09 Opravy plynovodního potrubí | [13 empty] | 0 | SPK
| 723 19-091 doplňkové práce | [13 empty] | 1 | SPK
41 | 723190909R00 | neúřední tlaková zkouška dosavadního potrubí | kus | 1 |  | 0 | 21 | 0 | 0 | 0 | 0 | 0 | 800-721 | RTS 17/ I |  | POL1_0 |  | 21
| 723 19-09 Opravy plynovodního potrubí | [13 empty] | 0 | SPK
| 723 19-091 doplňkové práce | [13 empty] | 1 | SPK
42 | 723190907R00 | odvzdušnění a napuštění plynového potrubí | m | 39 |  | 0 | 21 | 0 | 0 | 0 | 0 | 0 | 800-721 | RTS 17/ I |  | POL1_0 |  | 21
43 | PC2 | Revize plyn. spotřebičů | hod | 1 |  | 0 | 21 | 0 | 0 | 0 | 0 | 0 |  | Vlastní |  | POL1_0 |  | 21
| 783 42 Nátěry potrubí a armatur syntetické | [13 empty] | 0 | SPK
| na vzduchu schnoucí | [14 empty] | SPX
44 | 783425250R00 | potrubí, do DN 100 mm, jednonásobné s 1x emailováním a základním nátěrem | m | 39 |  | 0 | 21 | 0 | 0.0001 | 0 | 0 | 0 | 800-783 | RTS 17/ I |  | POL1_0 |  | 21
45 | PC3 | Uzamykatelná větratelná skříň pro DUP, mtž | kus | 1 |  | 0 | 21 | 0 | 0.15 | 0.15 | 0 | 0 |  | Vlastní |  | POL1_0 |  | 21
46 | PC4 | Spojka PE50/OCEL40, mtž | kus | 1 |  | 0 | 21 | 0 | 0.00072 | 0 | 0 | 0 |  | Vlastní |  | POL1_0 |  | 21
| 998 72-3 Přesun hmot pro vnitřní plynovod | [13 empty] | 0 | SPK
| vodorovně do 50 m | [14 empty] | SPX
47 | 998723101R00 | v objektech výšky do 6 m | t | 0.93452 |  | 0 | 21 | 0 | 0 | 0 | 0 | 0 | 800-721 | RTS 17/ I |  | POL7_ |  | 21
Díl: | M23 | Montáže potrubí |  |  | 0 |  |  | 0 |  | 0 |  | 0 |  |  |  | DIL
48 | PC5 | Vsazení odbočky PE100 SDR 11 d63x5,8, do stáv. potrubí - elektrospojky, mtž | kus | 1 |  | 0 | 21 | 0 | 0.0006 | 0 | 0 | 0 |  | Vlastní |  | POL1_0 |  | 21
| 230 18 Potrubí z plastických hmot | [13 empty] | 0 | SPK
49 | 230180018R00 | Montáž trub z plastických hmot PE, PP, 50 x 4,5 | m | 72 |  | 0 | 21 | 0 | 0 | 0 | 0 | 0 |  | RTS 17/ I |  | POL1_0 |  | 21
| 230 19-10 Uložení plastových chrániček | [13 empty] | 0 | SPK
50 | 230191013R00 | Uložení chráničky ve výkopu PE 90x3,5mm | m | 10 |  | 0 | 21 | 0 | 0 | 0 | 0 | 0 |  | RTS 17/ I |  | POL1_0 |  | 21
| 230 19-40 Utěsnění konců | [13 empty] | 0 | SPK
51 | 230194003R00 | Utěsnění chráničky manžetou DN 100 | kus | 8 |  | 0 | 21 | 0 | 0 | 0 | 0 | 0 |  | RTS 17/ I |  | POL1_0 |  | 21
| 230 19-50 Vystředění chrániček | [13 empty] | 0 | SPK
52 | 230195006R00 | Montáž distanční objímky celistvé d 86-106 mm | kus | 8 |  | 0 | 21 | 0 | 0 | 0 | 0 | 0 |  | RTS 17/ I |  | POL1_0 |  | 21
| 230 23 Tlakové zkoušky a čištění | [13 empty] | 0 | SPK
53 | 230230016R00 | Hlavní tlaková zkouška vzduchem 0,6 MPa, DN 50 | m | 72 |  | 0 | 21 | 0 | 0 | 0 | 0 | 0 |  | RTS 17/ I |  | POL1_0 |  | 21
54 | PC6 | Revize plynu | kus | 1 |  | 0 | 21 | 0 | 0 | 0 | 0 | 0 |  | Vlastní |  | POL1_0 |  | 21
| Celkem za objekt |  |  |  |  | 0

## SO 01 D.1.600 Pol
Položkový soupis prací a dodávek | [14 empty] | #LevelZatrideniCeniku#
S: | SE1701 | Výstavba výrobní haly sklovláknobetobetonových dílců DAKOBET
O: | SO 01 | Výrobní hala | [12 empty] | STA
R: | D.1.600 | Vzduchotechnika
[18 empty] | 15 | 21
P.č. | Číslo položky | Název položky | MJ | množství | cena / MJ | celkem | DPH | cena s DPH | hmotnost / MJ | hmotnost celk.(t) | dem. hmotnost / MJ | dem. hmotnost celk.(t) | Ceník | Cen. soustava |  |  |  | 0 | 0
| Ceník, kapitola | Poznámka uchazeče
Díl: | 72801 | Zařízení č. 1 - Větrání šaten a sociálních zařízení |  |  | 0 |  |  | 0 |  | 0 |  | 0 |  |  |  | DIL
1 | 101 | Vzduchotechnická jednotka kompaktní se zpětným získáváním tepla deskovým výměníkem, včetně systému, MaR | ks | 1 |  | 0 | 21 | 0 | 0 | 0 | 0 | 0 |  | Vlastní |  | POL1_7 | 21
|  | Qv=1320m3/h, pe=300Pa | [13 empty] | POP
|  | příkon ventilátorů 1,56kW | [13 empty] | POP
|  | napájecí napětí 230V | [13 empty] | POP
|  | Rozměry š x v x h: 2300 x 1800 x 455 mm | [13 empty] | POP
|  | uzavírací klapky na čerstvém a odváděném vzduchu | [13 empty] | POP
|  | deskový výměník se zimní účinností 94% | [13 empty] | POP
|  | Vodní ohřívač 2,5kW, 70/50°C s regulačním uzlem | [13 empty] | POP
|  | včetně systému MaR a prokabelování | [13 empty] | POP
|  | hmotnost 283kg | [13 empty] | POP
2 | 110 | Protidešťová žaluzie se sítem | ks | 2 |  | 0 | 21 | 0 | 0 | 0 | 0 | 0 |  | Vlastní |  | POL1_7 | 21
|  | 355x355 | [13 empty] | POP
3 | 115 | Tlumič hluku kruhový DN315/900 | ks | 4 |  | 0 | 21 | 0 | 0 | 0 | 0 | 0 |  | Vlastní |  | POL1_7 | 21
4 | 130 | Požární klapka kruhová DN315 | ks | 2 |  | 0 | 21 | 0 | 0 | 0 | 0 | 0 |  | Vlastní |  | POL1_7 | 21
5 | 140 | Vířivá vyúsť | ks | 4 |  | 0 | 21 | 0 | 0 | 0 | 0 | 0 |  | Vlastní |  | POL1_7 | 21
6 | 141 | Talířový ventil kovový odvodní se zděří | ks | 2 |  | 0 | 21 | 0 | 0 | 0 | 0 | 0 |  | Vlastní |  | POL1_7 | 21
7 | 142 | Talířový ventil kovový odvodní se zděří | ks | 8 |  | 0 | 21 | 0 | 0 | 0 | 0 | 0 |  | Vlastní |  | POL1_7 | 21
8 | 143 | Stěnová mřížka uzavřená | ks | 2 |  | 0 | 21 | 0 | 0 | 0 | 0 | 0 |  | Vlastní |  | POL1_7 | 21
9 | 160 | Potrubí čtyřhranné sk.I - pozinkované | m2 | 7 |  | 0 | 21 | 0 | 0 | 0 | 0 | 0 |  | Vlastní |  | POL1_7 | 21
10 | 170 | Kruhové SPIRO potrubí DN125 | bm | 6 |  | 0 | 21 | 0 | 0 | 0 | 0 | 0 |  | Vlastní |  | POL1_7 | 21
11 | 171 | Kruhové SPIRO potrubí DN200 | bm | 10 |  | 0 | 21 | 0 | 0 | 0 | 0 | 0 |  | Vlastní |  | POL1_7 | 21
12 | 172 | Kruhové SPIRO potrubí DN250 | bm | 14 |  | 0 | 21 | 0 | 0 | 0 | 0 | 0 |  | Vlastní |  | POL1_7 | 21
13 | 173 | Kruhové SPIRO potrubí DN315 | bm | 30 |  | 0 | 21 | 0 | 0 | 0 | 0 | 0 |  | Vlastní |  | POL1_7 | 21
14 | 180 | Tepelná a protihluková izolace tl. 40mm s alupolepem | m2 | 27 |  | 0 | 21 | 0 | 0 | 0 | 0 | 0 |  | Vlastní |  | POL1_7 | 21
15 | 190 | Montážní, spojovací, těsnící a závěsný materiál | kg | 30 |  | 0 | 21 | 0 | 0 | 0 | 0 | 0 |  | Vlastní |  | POL3_7 | 21
Díl: | 72802 | Zařízení č. 2 - Větrání sociálních zařízení |  |  | 0 |  |  | 0 |  | 0 |  | 0 |  |  |  | DIL
16 | 201 | Odvodní ventilátor diagonální potrubní - DN160 | ks | 2 |  | 0 | 21 | 0 | 0 | 0 | 0 | 0 |  | Vlastní |  | POL1_7 | 21
|  | Qv=255m3/h, pe=170Pa, P=0,053kW/230V | [13 empty] | POP
17 | 215 | Tlumič hluku kruhový | ks | 2 |  | 0 | 21 | 0 | 0 | 0 | 0 | 0 |  | Vlastní |  | POL1_7 | 21
|  | DN 160/600 | [13 empty] | POP
18 | 220 | Samočinná zpětná klapka | ks | 2 |  | 0 | 21 | 0 | 0 | 0 | 0 | 0 |  | Vlastní |  | POL1_7 | 21
|  | DN 160 | [13 empty] | POP
19 | 240 | Talířový ventil kovový odvodní se zděří | ks | 7 |  | 0 | 21 | 0 | 0 | 0 | 0 | 0 |  | Vlastní |  | POL1_7 | 21
|  | DN125 | [13 empty] | POP
20 | 241 | Talířový ventil kovový odvodní se zděří | ks | 1 |  | 0 | 21 | 0 | 0 | 0 | 0 | 0 |  | Vlastní |  | POL1_7 | 21
|  | DN200 | [13 empty] | POP
21 | 270 | Kruhové SPIRO potrubí DN125 | bm | 9 |  | 0 | 21 | 0 | 0 | 0 | 0 | 0 |  | Vlastní |  | POL1_7 | 21
|  | vč. tvarovek a příslušenství | [13 empty] | POP
22 | 271 | Kruhové SPIRO potrubí DN160 | bm | 12 |  | 0 | 21 | 0 | 0 | 0 | 0 | 0 |  | Vlastní |  | POL1_7 | 21
|  | vč. tvarovek a příslušenství | [13 empty] | POP
23 | 272 | Kruhové SPIRO potrubí DN200 | bm | 1 |  | 0 | 21 | 0 | 0 | 0 | 0 | 0 |  | Vlastní |  | POL1_7 | 21
|  | vč. tvarovek a příslušenství | [13 empty] | POP
24 | 280 | Tepelná a protihluková izolace tl. 40mm s alupolepem | m2 | 3 |  | 0 | 21 | 0 | 0 | 0 | 0 | 0 |  | Vlastní |  | POL1_7 | 21
|  | připevněná navařovacími trny | [13 empty] | POP
25 | 290 | Montážní, spojovací, těsnící a závěsný materiál | kg | 5 |  | 0 | 21 | 0 | 0 | 0 | 0 | 0 |  | Vlastní |  | POL3_7 | 21
Díl: | 72803 | Zařízení č. 3 - Odvod výfukových plynů |  |  | 0 |  |  | 0 |  | 0 |  | 0 |  |  |  | DIL
26 | 301 | Odvodní ventilátor radiální pro odvod výfukových plynů 1000m3/h | ks | 1 |  | 0 | 21 | 0 | 0 | 0 | 0 | 0 |  | Vlastní |  | POL1_7 | 21
|  | P=0,9kW/400V | [13 empty] | POP
|  | montážní konzola ventilátoru | [13 empty] | POP
|  | včetně ovládací skříňky a motorového spouštěče, prokabelování | [13 empty] | POP
27 | 302 | Odsávací hadicový naviják ruční pro hadici DN150,včetně hadice 10m, široký | ks | 1 |  | 0 | 21 | 0 | 0 | 0 | 0 | 0 |  | Vlastní |  | POL1_7 | 21
28 | 303 | Koncovka na výfuk pro nákladní automobil | ks | 1 |  | 0 | 21 | 0 | 0 | 0 | 0 | 0 |  | Vlastní |  | POL1_7 | 21
29 | 320 | Samočinná zpětná klapka | ks | 1 |  | 0 | 21 | 0 | 0 | 0 | 0 | 0 |  | Vlastní |  | POL1_7 | 21
|  | DN 200 | [13 empty] | POP
30 | 370 | Kruhové SPIRO potrubí DN200 | bm | 6 |  | 0 | 21 | 0 | 0 | 0 | 0 | 0 |  | Vlastní |  | POL1_7 | 21
|  | Samočinná zpětná klapka | [13 empty] | POP
31 | 380 | Tepelná a protihluková izolace tl. 40mm s alupolepem | m2 | 1 |  | 0 | 21 | 0 | 0 | 0 | 0 | 0 |  | Vlastní |  | POL1_7 | 21
|  | Tepelná a protihluková izolace tl. 40mm s alupolepem | [13 empty] | POP
32 | 390 | Montážní, spojovací, těsnící a závěsný materiál, kabeláže | kg | 20 |  | 0 | 21 | 0 | 0 | 0 | 0 | 0 |  | Vlastní |  | POL3_7 | 21
Díl: | 72804 | Zařízení č. 4 - Větrání výrobních prostorů |  |  | 0 |  |  | 0 |  | 0 |  | 0 |  |  |  | DIL
33 | 401 | Odvodní ventilátor nástřešní | ks | 7 |  | 0 | 21 | 0 | 0 | 0 | 0 | 0 |  | Vlastní |  | POL1_7 | 21
|  | Qv=10.000m3/h, pe=150Pa, P=1,4kW/400V | [13 empty] | POP
|  | Hlukově izolovaný sokl pro sklon střechy do 5° | [13 empty] | POP
34 | 402 | Zpětná klapka | ks | 7 |  | 0 | 21 | 0 | 0 | 0 | 0 | 0 |  | Vlastní |  | POL1_7 | 21
35 | 403 | Síto | ks | 7 |  | 0 | 21 | 0 | 0 | 0 | 0 | 0 |  | Vlastní |  | POL1_7 | 21
36 | 440 | 950x950 | ks | 7 |  | 0 | 21 | 0 | 0 | 0 | 0 | 0 |  | Vlastní |  | POL1_7 | 21
|  | Potrubí čtyřhranné sk.I - pozinkované | [13 empty] | POP
37 | 460 | vč. tvarovek a příslušenství | m2 | 24 |  | 0 | 21 | 0 | 0 | 0 | 0 | 0 |  | Vlastní |  | POL1_7 | 21
|  | Tepelná a protihluková izolace tl. 40mm s alupolepem | [13 empty] | POP
38 | 480 | připevněná navařovacími trny | m2 | 24 |  | 0 | 21 | 0 | 0 | 0 | 0 | 0 |  | Vlastní |  | POL1_7 | 21
|  | Montážní, spojovací, těsnící a závěsný materiál | [13 empty] | POP
39 | 490 | připevněná navařovacími trny | kg | 20 |  | 0 | 21 | 0 | 0 | 0 | 0 | 0 |  | Vlastní |  | POL3_7 | 21
|  | Montážní, spojovací, těsnící a závěsný materiál | [13 empty] | POP
Díl: | 728 | Vzduchotechnika |  |  | 0 |  |  | 0 |  | 0 |  | 0 |  |  |  | DIL
40 | 7280001 | Náklady na dopravu | ks | 1 |  | 0 | 21 | 0 | 0 | 0 | 0 | 0 |  | Vlastní |  | POL1_ | 21
41 | 904 R01 | Hzs-zkousky v ramci montaz.praci, Komplexni vyzkouseni | h | 5.5 |  | 0 | 21 | 0 | 0 | 0 | 0 | 0 |  | Vlastní |  | POL10_ | 21
42 | 9 R03 | hodina, třída 6-Zaregulování zařízení | h | 14 |  | 0 | 21 | 0 | 0 | 0 | 0 | 0 |  | Vlastní |  | POL10_ | 21
43 | 900 RT3 | HZS, Zaškolení obsluhy | h | 6 |  | 0 | 21 | 0 | 0 | 0 | 0 | 0 |  | Vlastní |  | POL10_ | 21
| Celkem za objekt |  |  |  |  | 0

## SO 01 D.1.700 Pol
Položkový soupis prací a dodávek | [14 empty] | #LevelZatrideniCeniku#
S: | SE1701 | Výstavba výrobní haly sklovláknobetobetonových dílců DAKOBET
O: | SO 01 | Výrobní hala | [12 empty] | STA
R: | D.1.700 | Ústřední vytápění
[18 empty] | 15 | 21
P.č. | Číslo položky | Název položky | MJ | množství | cena / MJ | celkem | DPH | cena s DPH | hmotnost / MJ | hmotnost celk.(t) | dem. hmotnost / MJ | dem. hmotnost celk.(t) | Ceník | Cen. soustava |  |  |  | 0 | 0
| Ceník, kapitola | Poznámka uchazeče
Díl: | 713 | Izolace tepelné |  |  | 0 |  |  | 0 |  | 0 |  | 0 |  |  |  | DIL
1 | 713010001 | před.cena montáže tepelné izolace Cu potrubí | m | 199 |  | 0 | 21 | 0 | 0 | 0 | 0 | 0 |  | Vlastní |  | POL1_7 | 21
2 | 713010002 | návleková tep. izolace tl. 25 pro Cu15/1 | m | 111 |  | 0 | 21 | 0 | 0 | 0 | 0 | 0 |  | Vlastní |  | POL1_7 | 21
3 | 713010003 | návleková tep. izolace tl. 25 pro Cu18/1 | m | 3 |  | 0 | 21 | 0 | 0 | 0 | 0 | 0 |  | Vlastní |  | POL1_7 | 21
4 | 713010004 | návleková tep. izolace tl. 25 pro Cu22/1 | m | 19 |  | 0 | 21 | 0 | 0 | 0 | 0 | 0 |  | Vlastní |  | POL1_7 | 21
5 | 713010005 | návleková tep. izolace tl. 25 pro Cu28/1 | m | 66 |  | 0 | 21 | 0 | 0 | 0 | 0 | 0 |  | Vlastní |  | POL1_7 | 21
6 | 713010006 | před.cena montáže tepelné izolace ocel. potrubí | m | 1022 |  | 0 | 21 | 0 | 0 | 0 | 0 | 0 |  | Vlastní |  | POL1_7 | 21
7 | 713010007 | tep. izolace min. vatou s al. folií tl. 30 pro DN20 | m | 400 |  | 0 | 21 | 0 | 0 | 0 | 0 | 0 |  | Vlastní |  | POL1_7 | 21
8 | 713010008 | tep. izolace min. vatou s al. folií tl. 40 pro DN25 | m | 192 |  | 0 | 21 | 0 | 0 | 0 | 0 | 0 |  | Vlastní |  | POL1_7 | 21
9 | 713010009 | tep. izolace min. vatou s al. folií tl. 40 pro DN32 | m | 280 |  | 0 | 21 | 0 | 0 | 0 | 0 | 0 |  | Vlastní |  | POL1_7 | 21
10 | 713010011 | tep. izolace min. vatou s al. folií tl. 70 pro DN65 | m | 20 |  | 0 | 21 | 0 | 0 | 0 | 0 | 0 |  | Vlastní |  | POL1_7 | 21
11 | 713010012 | D+M tep. Iolace min. vatos s Al. folii - rozdělovač | m2 | 3 |  | 0 | 21 | 0 | 0 | 0 | 0 | 0 |  | Vlastní |  | POL1_7 | 21
12 | 713010010 | tep. izolace min. vatou s al. folií tl. 50 pro DN40 | m | 130 |  | 0 | 21 | 0 | 0 | 0 | 0 | 0 |  | Vlastní |  | POL3_7 | 21
| 998 71-3 Přesun hmot pro izolace tepelné | [13 empty] | 0 | SPK
| 50 m vodorovně | [14 empty] | SPX
13 | 998713202R00 | v objektech výšky do 12 m | % |  |  | 0 | 21 | 0 | 0 | 0 | 0 | 0 | 800-713 | RTS 17/ I |  | POL7_ | 21
Díl: | 732 | Strojovny |  |  | 0 |  |  | 0 |  | 0 |  | 0 |  |  |  | DIL
14 | 732010001 | Montáž čerpadla oběhového do potrubí | kus | 2 |  | 0 | 21 | 0 | 0 | 0 | 0 | 0 |  | Vlastní |  | POL1_7 | 21
15 | 732010002 | kondenzační kotel o min. jm. výkonu 42,5 KW | ks | 2 |  | 0 | 21 | 0 | 0 | 0 | 0 | 0 |  | Vlastní |  | POL1_7 | 21
16 | 732010003 | systémová regulace topných okruhů R4323 | ks | 1 |  | 0 | 21 | 0 | 0 | 0 | 0 | 0 |  | Vlastní |  | POL1_7 | 21
17 | 732010004 | přídavný modul pro regulaci kaskády FM456 | ks | 1 |  | 0 | 21 | 0 | 0 | 0 | 0 | 0 |  | Vlastní |  | POL1_7 | 21
18 | 732010005 | přídavný modul pro regulaci vyt. okruhů FM442 | ks | 2 |  | 0 | 21 | 0 | 0 | 0 | 0 | 0 |  | Vlastní |  | POL1_7 | 21
19 | 732010006 | koax. - základní sada kouřovodu, 80/125 | ks | 2 |  | 0 | 21 | 0 | 0 | 0 | 0 | 0 |  | Vlastní |  | POL1_7 | 21
20 | 732010007 | Trubka DN80/125 - revizní PP/oc | ks | 2 |  | 0 | 21 | 0 | 0 | 0 | 0 | 0 |  | Vlastní |  | POL1_7 | 21
21 | 732010008 | Trubka DN80/125 - 2000 PP/oc | ks | 6 |  | 0 | 21 | 0 | 0 | 0 | 0 | 0 |  | Vlastní |  | POL1_7 | 21
22 | 732010009 | Trubka DN80/125 - 1000 PP/oc | ks | 2 |  | 0 | 21 | 0 | 0 | 0 | 0 | 0 |  | Vlastní |  | POL1_7 | 21
23 | 732010010 | Příruba na pl. Střechu D125 | ks | 2 |  | 0 | 21 | 0 | 0 | 0 | 0 | 0 |  | Vlastní |  | POL1_7 | 21
24 | 732010011 | připoj. sada topných okruhů | ks | 2 |  | 0 | 21 | 0 | 0 | 0 | 0 | 0 |  | Vlastní |  | POL1_7 | 21
25 | 732010012 | plyn, kohout | ks | 2 |  | 0 | 21 | 0 | 0 | 0 | 0 | 0 |  | Vlastní |  | POL1_7 | 21
26 | 732010013 | sada odtok. trychtýře | ks | 2 |  | 0 | 21 | 0 | 0 | 0 | 0 | 0 |  | Vlastní |  | POL1_7 | 21
27 | 732010014 | zkrat. potrubí | ks | 2 |  | 0 | 21 | 0 | 0 | 0 | 0 | 0 |  | Vlastní |  | POL1_7 | 21
28 | 732010015 | Neutralizace | ks | 1 |  | 0 | 21 | 0 | 0 | 0 | 0 | 0 |  | Vlastní |  | POL1_7 | 21
29 | 732010016 | Expanzomat 200 l | ks | 1 |  | 0 | 21 | 0 | 0 | 0 | 0 | 0 |  | Vlastní |  | POL1_7 | 21
30 | 732010017 | kombi rozdělovač modul 100, viz detail vč. izolace | kus | 1 |  | 0 | 21 | 0 | 0 | 0 | 0 | 0 |  | Vlastní |  | POL1_7 | 21
31 | 732010018 | anuloid do 100 Kw vč. izolace, | ks | 1 |  | 0 | 21 | 0 | 0 | 0 | 0 | 0 |  | Vlastní |  | POL1_7 | 21
32 | 732010019 | čerpadlo elektronické DN25 /1-6, 230 v | ks | 3 |  | 0 | 21 | 0 | 0 | 0 | 0 | 0 |  | Vlastní |  | POL1_7 | 21
33 | 732010020 | čerpadlo elektronické DN15/1-4, 230 v | ks | 1 |  | 0 | 21 | 0 | 0 | 0 | 0 | 0 |  | Vlastní |  | POL3_7 | 21
34 | 732010001 | montáž kond. kotle o min. jm. výkonu 42,5 KW vč. prodrátování M+R a uvedení do provozu | ks | 2 |  | 0 | 21 | 0 | 0 | 0 | 0 | 0 |  | Vlastní |  | POL12_1 | 21
| 998 73-2 Přesun hmot pro strojovny | [13 empty] | 0 | SPK
35 | 998732202R00 | v objektech výšky do 12 m | % |  |  | 0 | 21 | 0 | 0 | 0 | 0 | 0 | 800-731 | RTS 17/ I |  | POL7_ | 21
Díl: | 733 | Rozvod potrubí |  |  | 0 |  |  | 0 |  | 0 |  | 0 |  |  |  | DIL
36 | 733010001 | provedení prostupů stěnou, drážek pro potrubí vedené ve stěnách a podlahách vč. zapravení | ks | 20 |  | 0 | 21 | 0 | 0 | 0 | 0 | 0 |  | Vlastní |  | POL1_7 | 21
37 | 733010002 | před.cena montáže Cu potrubí vč. tlak. zkoušek | m | 199 |  | 0 | 21 | 0 | 0 | 0 | 0 | 0 |  | Vlastní |  | POL1_7 | 21
38 | 733010003 | potrubí Cu15/1 vč. titinek | m | 111 |  | 0 | 21 | 0 | 0 | 0 | 0 | 0 |  | Vlastní |  | POL1_7 | 21
39 | 733010004 | potrubí Cu18/1 vč. titinek | m | 3 |  | 0 | 21 | 0 | 0 | 0 | 0 | 0 |  | Vlastní |  | POL1_7 | 21
40 | 733010005 | potrubí Cu22/1 vč. titinek | m | 19 |  | 0 | 21 | 0 | 0 | 0 | 0 | 0 |  | Vlastní |  | POL1_7 | 21
41 | 733010006 | potrubí Cu28/1 vč. titinek | m | 66 |  | 0 | 21 | 0 | 0 | 0 | 0 | 0 |  | Vlastní |  | POL1_7 | 21
42 | 733010007 | před.cena montáže ocel. potrubí vč. tlak. zkoušek | m | 1022 |  | 0 | 21 | 0 | 0 | 0 | 0 | 0 |  | Vlastní |  | POL1_7 | 21
43 | 733010008 | ocel. potrubí DN20 | m | 400 |  | 0 | 21 | 0 | 0 | 0 | 0 | 0 |  | Vlastní |  | POL1_7 | 21
44 | 733010009 | ocel. potrubí DN25 | m | 192 |  | 0 | 21 | 0 | 0 | 0 | 0 | 0 |  | Vlastní |  | POL1_7 | 21
45 | 733010011 | ocel. potrubí DN40 | m | 130 |  | 0 | 21 | 0 | 0 | 0 | 0 | 0 |  | Vlastní |  | POL1_7 | 21
46 | 733010012 | ocel. potrubí DN65 | m | 20 |  | 0 | 21 | 0 | 0 | 0 | 0 | 0 |  | Vlastní |  | POL1_7 | 21
47 | 733010010 | ocel. potrubí DN32 | m | 280 |  | 0 | 21 | 0 | 0 | 0 | 0 | 0 |  | Vlastní |  | POL3_7 | 21
| 998 73-3 Přesun hmot pro rozvody potrubí | [13 empty] | 0 | SPK
48 | 998733203R00 | v objektech výšky do 24 m | % |  |  | 0 | 21 | 0 | 0 | 0 | 0 | 0 | 800-731 | RTS 17/ I |  | POL7_ | 21
Díl: | 734 | Armatury |  |  | 0 |  |  | 0 |  | 0 |  | 0 |  |  |  | DIL
49 | 734010001 | Montáž armatur | kus | 126 |  | 0 | 21 | 0 | 0 | 0 | 0 | 0 |  | Vlastní |  | POL1_7 | 21
50 | 734010002 | Teploměr | kus | 9 |  | 0 | 21 | 0 | 0 | 0 | 0 | 0 |  | Vlastní |  | POL1_7 | 21
51 | 734010003 | vypouštěcí kohout DN15 | ks | 4 |  | 0 | 21 | 0 | 0 | 0 | 0 | 0 |  | Vlastní |  | POL1_7 | 21
52 | 734010004 | kul. ventil DN20 | ks | 5 |  | 0 | 21 | 0 | 0 | 0 | 0 | 0 |  | Vlastní |  | POL1_7 | 21
53 | 734010005 | kul. ventil DN25 | ks | 3 |  | 0 | 21 | 0 | 0 | 0 | 0 | 0 |  | Vlastní |  | POL1_7 | 21
54 | 734010006 | kul. ventil DN40 | ks | 6 |  | 0 | 21 | 0 | 0 | 0 | 0 | 0 |  | Vlastní |  | POL1_7 | 21
55 | 734010007 | kul. ventil DN65 | ks | 2 |  | 0 | 21 | 0 | 0 | 0 | 0 | 0 |  | Vlastní |  | POL1_7 | 21
56 | 734010008 | filtr DN20 | ks | 1 |  | 0 | 21 | 0 | 0 | 0 | 0 | 0 |  | Vlastní |  | POL1_7 | 21
57 | 734010009 | filtr DN25 | ks | 1 |  | 0 | 21 | 0 | 0 | 0 | 0 | 0 |  | Vlastní |  | POL1_7 | 21
58 | 734010011 | zpětná klapka DN20 | ks | 1 |  | 0 | 21 | 0 | 0 | 0 | 0 | 0 |  | Vlastní |  | POL1_7 | 21
59 | 734010012 | zpětná klapka DN25 | ks | 1 |  | 0 | 21 | 0 | 0 | 0 | 0 | 0 |  | Vlastní |  | POL1_7 | 21
60 | 734010013 | zpětná klapka DN40 | ks | 2 |  | 0 | 21 | 0 | 0 | 0 | 0 | 0 |  | Vlastní |  | POL1_7 | 21
61 | 734010014 | reg. ventil DN15 | ks | 1 |  | 0 | 21 | 0 | 0 | 0 | 0 | 0 |  | Vlastní |  | POL1_7 | 21
62 | 734010015 | reg. ventil DN20 | ks | 1 |  | 0 | 21 | 0 | 0 | 0 | 0 | 0 |  | Vlastní |  | POL1_7 | 21
63 | 734010016 | reg. ventil DN32 | ks | 2 |  | 0 | 21 | 0 | 0 | 0 | 0 | 0 |  | Vlastní |  | POL1_7 | 21
64 | 734010017 | aut. odvzdušnění | ks | 10 |  | 0 | 21 | 0 | 0 | 0 | 0 | 0 |  | Vlastní |  | POL1_7 | 21
65 | 734010018 | 3 cestná armatura Kvs 4, vč. pohonu 24v 0-10 | ks | 1 |  | 0 | 21 | 0 | 0 | 0 | 0 | 0 |  | Vlastní |  | POL1_7 | 21
66 | 734010019 | 3 cestná armatura Kvs 6,3 vč. pohonu 24v 0-10 | ks | 1 |  | 0 | 21 | 0 | 0 | 0 | 0 | 0 |  | Vlastní |  | POL1_7 | 21
67 | 734010020 | 3 cestná armatura Kvs 10 vč. pohonu 24v 0-10 | ks | 1 |  | 0 | 21 | 0 | 0 | 0 | 0 | 0 |  | Vlastní |  | POL1_7 | 21
68 | 734010021 | přepoštěcí ventil DN15 | ks | 1 |  | 0 | 21 | 0 | 0 | 0 | 0 | 0 |  | Vlastní |  | POL1_7 | 21
69 | 734010022 | Manometr | ks | 11 |  | 0 | 21 | 0 | 0 | 0 | 0 | 0 |  | Vlastní |  | POL1_7 | 21
70 | 734010023 | Termostatická hlavice Standard | ks | 20 |  | 0 | 21 | 0 | 0 | 0 | 0 | 0 |  | Vlastní |  | POL1_7 | 21
71 | 734010024 | Reg. šroubení - DN20 | ks | 20 |  | 0 | 21 | 0 | 0 | 0 | 0 | 0 |  | Vlastní |  | POL1_7 | 21
72 | 734010025 | rad. ventil roh. DN20 | ks | 20 |  | 0 | 21 | 0 | 0 | 0 | 0 | 0 |  | Vlastní |  | POL1_7 | 21
73 | 734010026 | kul. ventil DN20 | ks | 54 |  | 0 | 21 | 0 | 0 | 0 | 0 | 0 |  | Vlastní |  | POL1_7 | 21
74 | 734010027 | Reg. šroubení - DN20 | ks | 54 |  | 0 | 21 | 0 | 0 | 0 | 0 | 0 |  | Vlastní |  | POL1_7 | 21
75 | 734010010 | filtr DN40 | ks | 2 |  | 0 | 21 | 0 | 0 | 0 | 0 | 0 |  | Vlastní |  | POL3_7 | 21
| 998 73-4 Přesun hmot pro armatury | [13 empty] | 0 | SPK
76 | 998734203R00 | v objektech výšky do 4 m | % |  |  | 0 | 21 | 0 | 0 | 0 | 0 | 0 | 800-731 | RTS 17/ I |  | POL7_ | 21
Díl: | 735 | Otopná tělesa |  |  | 0 |  |  | 0 |  | 0 |  | 0 |  |  |  | DIL
77 | 1011735101 | uchycení těles ke stěně / k podlaze ( stojánky ) | ks | 20 |  | 0 | 21 | 0 | 0 | 0 | 0 | 0 |  | Vlastní |  | POL1_7 | 21
78 | 1012735101 | Montáž stropních sálavých panelů vč. uchycení ( řetízky ) | ks | 432 |  | 0 | 21 | 0 | 0 | 0 | 0 | 0 |  | Vlastní |  | POL1_7 | 21
79 | 999735101 | Montáž otopných těles článkových vč. sestavení, nátěrů a tl. zkoušky | ks | 20 |  | 0 | 21 | 0 | 0 | 0 | 0 | 0 |  | Vlastní |  | POL1_7 | 21
80 | 1000735101 | Litinový čl. radiátor 03/500/110, vč. příslušenství + OV | ks | 2 |  | 0 | 21 | 0 | 0 | 0 | 0 | 0 |  | Vlastní |  | POL3_7 | 21
81 | 1001735101 | Litinový čl. radiátor 04/500/110, vč. příslušenství + OV | ks | 2 |  | 0 | 21 | 0 | 0 | 0 | 0 | 0 |  | Vlastní |  | POL3_7 | 21
82 | 1002735101 | Litinový čl. radiátor 06/500/110, vč. příslušenství + OV | ks | 1 |  | 0 | 21 | 0 | 0 | 0 | 0 | 0 |  | Vlastní |  | POL3_7 | 21
83 | 1003735101 | Litinový čl. radiátor 11/500/110, vč. příslušenství + OV | ks | 1 |  | 0 | 21 | 0 | 0 | 0 | 0 | 0 |  | Vlastní |  | POL3_7 | 21
84 | 1004735101 | Litinový čl. radiátor 12/500/110, vč. příslušenství + OV | ks | 2 |  | 0 | 21 | 0 | 0 | 0 | 0 | 0 |  | Vlastní |  | POL3_7 | 21
85 | 1005735101 | Litinový čl. radiátor 13/500/110, vč. příslušenství + OV | ks | 1 |  | 0 | 21 | 0 | 0 | 0 | 0 | 0 |  | Vlastní |  | POL3_7 | 21
86 | 1006735101 | Litinový čl. radiátor 14/500/110, vč. příslušenství + OV | ks | 3 |  | 0 | 21 | 0 | 0 | 0 | 0 | 0 |  | Vlastní |  | POL3_7 | 21
87 | 1007735101 | Litinový čl. radiátor 15/500/110, vč. příslušenství + OV | ks | 3 |  | 0 | 21 | 0 | 0 | 0 | 0 | 0 |  | Vlastní |  | POL3_7 | 21
88 | 1008735101 | Litinový čl. radiátor 17/500/110, vč. příslušenství + OV | ks | 2 |  | 0 | 21 | 0 | 0 | 0 | 0 | 0 |  | Vlastní |  | POL3_7 | 21
89 | 1009735101 | Litinový čl. radiátor 21/500/110, vč. příslušenství + OV | ks | 1 |  | 0 | 21 | 0 | 0 | 0 | 0 | 0 |  | Vlastní |  | POL3_7 | 21
90 | 1010735101 | Litinový čl. radiátor 26/500/110, vč. příslušenství + OV | ks | 2 |  | 0 | 21 | 0 | 0 | 0 | 0 | 0 |  | Vlastní |  | POL3_7 | 21
91 | 1013735101 | sálavý panel teplovodní BDS3 - šířka 600, délka 6000 mmm, vč. příslušenství | m | 324 |  | 0 | 21 | 0 | 0 | 0 | 0 | 0 |  | Vlastní |  | POL3_7 | 21
| 998 73-5 Přesun hmot pro otopná tělesa | [13 empty] | 0 | SPK
92 | 998735202R00 | v objektech výšky do 12 m | % |  |  | 0 | 21 | 0 | 0 | 0 | 0 | 0 | 800-731 | RTS 17/ I |  | POL7_ | 21
Díl: | 767 | Konstrukce zámečnické |  |  | 0 |  |  | 0 |  | 0 |  | 0 |  |  |  | DIL
93 | 553000500 | D+M provedení uložení potrubí | kg | 120 |  | 0 | 21 | 0 | 0 | 0 | 0 | 0 |  | Vlastní |  | POL1_7 | 21
| 998 76-7 Přesun hmot pro kovové stavební doplňk. konstrukce | [13 empty] | 0 | SPK
| 50 m vodorovně | [14 empty] | SPX
94 | 998767202R00 | v objektech výšky do 12 m | % |  |  | 0 | 21 | 0 | 0 | 0 | 0 | 0 | 800-767 | RTS 17/ I |  | POL7_ | 21
Díl: | 783 | Nátěry |  |  | 0 |  |  | 0 |  | 0 |  | 0 |  |  |  | DIL
95 | 783502001 | synt. nátěry ocel. potrubí | m | 1022 |  | 0 | 21 | 0 | 0 | 0 | 0 | 0 |  | Vlastní |  | POL1_7 | 21
96 | 9900001 | Topná zkouška | hod | 72 |  | 0 | 21 | 0 | 0 | 0 | 0 | 0 |  | Vlastní |  | POL1_7 | 21
97 | 9900002 | před.cena provedení proplachů, rozboru vody atd.. | hod | 10 |  | 0 | 21 | 0 | 0 | 0 | 0 | 0 |  | Vlastní |  | POL1_7 | 21
| Celkem za objekt |  |  |  |  | 0

## SO 01 D.1.800 Pol
Položkový soupis prací a dodávek | [14 empty] | #LevelZatrideniCeniku#
S: | SE1701 | Výstavba výrobní haly sklovláknobetobetonových dílců DAKOBET
O: | SO 01 | Výrobní hala | [12 empty] | STA
R: | D.1.800 | Elektromontáže
[18 empty] | 15 | 21
P.č. | Číslo položky | Název položky | MJ | množství | cena / MJ | celkem | DPH | cena s DPH | hmotnost / MJ | hmotnost celk.(t) | dem. hmotnost / MJ | dem. hmotnost celk.(t) | Ceník | Cen. soustava |  |  |  | 0 | 0
| Ceník, kapitola | Poznámka uchazeče
Díl: | 800.1 | Rozvaděče |  |  | 0 |  |  | 0 |  | 0 |  | 0 |  |  |  | DIL
1 | 210010001 | Rozvaděč RH1, včetně montáže, zapojení a dělení viz. schema zapojení rozvaděče | ks | 1 |  | 0 | 21 | 0 | 0 | 0 | 0 | 0 |  | Vlastní |  | POL1_1 | 21
2 | 210010002 | Rozvaděč RS1.1, včetně montáže, zapojení a dělení viz. schema zapojení rozvaděče | ks | 1 |  | 0 | 21 | 0 | 0 | 0 | 0 | 0 |  | Vlastní |  | POL1_1 | 21
3 | 210010003 | Rozvaděč RS1.2, včetně montáže, zapojení a dělení viz. schema zapojení rozvaděče | ks | 1 |  | 0 | 21 | 0 | 0 | 0 | 0 | 0 |  | Vlastní |  | POL1_1 | 21
4 | 210010004 | Rozvaděč RC1, včetně montáže, typový chráněný kompenzační rozvaděč 60 kVAr, 11 stupňů po 5,5 kVAr, s, tlumivkou proti překompenzování 6,25 kVAr a pojistkovým odpínačem na vstupu, možnost dvojnásobného | ks | 1 |  | 0 | 21 | 0 | 0 | 0 | 0 | 0 |  | Vlastní |  | POL1_1 | 21
|  | navýšení kompenzačního výkonu v budoucnu, přímé napojení z rozvaděče RH1 oceloplechový, skříňový, 1 pole o rozměrech 800x2000x600 (ŠxVxH), včetně prodrátování, zkoušky a revize | [13 empty] | POP
Díl: | 800.2 | Osvětlení |  |  | 0 |  |  | 0 |  | 0 |  | 0 |  |  |  | DIL
5 | 210020001 | A - LED svítidlo 28W, 3740 lm, 4000 K, přisazené, čočková optika, elektronický předřadník, IP40,, životnost 50 000 hod, kompletní, včetně příslušenství a montáže | ks | 24 |  | 0 | 21 | 0 | 0 | 0 | 0 | 0 |  | Vlastní |  | POL1_1 | 21
6 | 210020002 | B - LED svítidlo 20W, 2600 lm, 4000 K, přisazené, opálová optika, elektronický předřadník, IP40/20,, životnost 50 000 hod, kompletní, včetně příslušenství a montáže | ks | 18 |  | 0 | 21 | 0 | 0 | 0 | 0 | 0 |  | Vlastní |  | POL1_1 | 21
7 | 210020003 | C1 - LED svítidlo průmyslové 139W, 17100 lm, 4000 K, přisazené, elektronický předřadník DALI, IP65,, teplota okolí -40 až +40°C, životnost 50 000 hod, kompletní, včetně závěsů pro montáž na strop, | ks | 40 |  | 0 | 21 | 0 | 0 | 0 | 0 | 0 |  | Vlastní |  | POL1_1 | 21
|  | příslušenství a montáže | [13 empty] | POP
8 | 210020004 | C2 - LED svítidlo průmyslové 98W, 12600 lm, 4000 K, přisazené, elektronický předřadník DALI, IP65,, teplota okolí -40 až +40°C, životnost 50 000 hod, kompletní, včetně závěsů pro montáž na strop, | ks | 29 |  | 0 | 21 | 0 | 0 | 0 | 0 | 0 |  | Vlastní |  | POL1_1 | 21
|  | příslušenství a montáže | [13 empty] | POP
9 | 210020005 | C3 - LED svítidlo průmyslové 196W, 25200 lm, 4000 K, přisazené, elektronický předřadník DALI, IP65,, teplota okolí -40 až +40°C, životnost 50 000 hod, kompletní, včetně závěsů pro montáž na strop, | ks | 46 |  | 0 | 21 | 0 | 0 | 0 | 0 | 0 |  | Vlastní |  | POL1_1 | 21
|  | příslušenství a montáže | [13 empty] | POP
10 | 210020006 | D - LED svítidlo kruhové 20,4W, 1953 lm, 4000 K, přisazené, elektronický předřadník, IP65, životnost, 50 000 hod, kompletní, včetně příslušenství a montáže | ks | 15 |  | 0 | 21 | 0 | 0 | 0 | 0 | 0 |  | Vlastní |  | POL1_1 | 21
11 | 210020007 | E - Výbojkové svítidlo 150 W, nástěnné, elektronický předřadník, IP66, tlakově odlitý hliník, šedá, prášková barva, kompletní, včetně příslušenství, světelných zrojů a montáže | ks | 7 |  | 0 | 21 | 0 | 0 | 0 | 0 | 0 |  | Vlastní |  | POL1_1 | 21
12 | 210020008 | F - LED svítidlo průmyslové 61,8W, 6400 lm, 4000 K, přisazené, elektronický předřadník, IP65,, životnost 50 000 hod, kompletní, včetně příslušenství a montáže | ks | 1 |  | 0 | 21 | 0 | 0 | 0 | 0 | 0 |  | Vlastní |  | POL1_1 | 21
13 | 210020009 | N1 - Nouzové LED svítidlo 4W, 141 lm, přisazené, IP65, optika area, integrovaný nouzový zdroj na 1, hodinu, kompletní, včetně příslušenství a montáže | ks | 51 |  | 0 | 21 | 0 | 0 | 0 | 0 | 0 |  | Vlastní |  | POL1_1 | 21
14 | 210020010 | N2 - Nouzové LED svítidlo 3W, 93 lm, přisazené, IP40, optika area, integrovaný nouzový zdroj na 3, hodiny, kompletní, včetně příslušenství a montáže | ks | 6 |  | 0 | 21 | 0 | 0 | 0 | 0 | 0 |  | Vlastní |  | POL1_1 | 21
15 | 210020011 | N3 - Nouzové LED svítidlo 3W, 94 lm, přisazené, IP65, externí nouzový zdroj na 1 hodinu, kompletní,, včetně příslušenství a montáže | ks | 5 |  | 0 | 21 | 0 | 0 | 0 | 0 | 0 |  | Vlastní |  | POL1_1 | 21
16 | 210020012 | NP1 - Nouzové LED svítidlo 3W s piktogramem, 94 lm, přisazené, IP65, integrovaný nouzový zdroj na 1, hodinu, kompletní, včetně příslušenství, piktogramu a montáže | ks | 33 |  | 0 | 21 | 0 | 0 | 0 | 0 | 0 |  | Vlastní |  | POL1_1 | 21
17 | 210020013 | Čidlo intenzity osvětlení pro řízení osvětlení v instalační krabici IP65, DALI, kompletní, včetně, oživení a montáže | ks | 8 |  | 0 | 21 | 0 | 0 | 0 | 0 | 0 |  | Vlastní |  | POL1_1 | 21
18 | 210020014 | Poplatek za recyklaci svítidla | ks | 275 |  | 0 | 21 | 0 | 0 | 0 | 0 | 0 |  | Vlastní |  | POL1_1 | 21
19 | 210020015 | Ekologická likvidace zdrojů | ks | 275 |  | 0 | 21 | 0 | 0 | 0 | 0 | 0 |  | Vlastní |  | POL1_1 | 21
Díl: | 800.3 | Kabely |  |  | 0 |  |  | 0 |  | 0 |  | 0 |  |  |  | DIL
20 | 210030001 | Kabel CYKY 2Ax1,5 pevně uložený, včetně montáže a ukončení | m | 70 |  | 0 | 21 | 0 | 0 | 0 | 0 | 0 |  | Vlastní |  | POL1_1 | 21
21 | 210030002 | Kabel CYKY 3Ax1,5 pevně uložený, včetně montáže a ukončení | m | 320 |  | 0 | 21 | 0 | 0 | 0 | 0 | 0 |  | Vlastní |  | POL1_1 | 21
22 | 210030003 | Kabel CYKY 3Cx1,5 pevně uložený, včetně montáže a ukončení | m | 570 |  | 0 | 21 | 0 | 0 | 0 | 0 | 0 |  | Vlastní |  | POL1_1 | 21
23 | 210030004 | Kabel CYKY 4Cx1,5 pevně uložený, včetně montáže a ukončení | m | 40 |  | 0 | 21 | 0 | 0 | 0 | 0 | 0 |  | Vlastní |  | POL1_1 | 21
24 | 210030005 | Kabel CYKY 5Cx1,5 pevně uložený, včetně montáže a ukončení | m | 60 |  | 0 | 21 | 0 | 0 | 0 | 0 | 0 |  | Vlastní |  | POL1_1 | 21
25 | 210030006 | Kabel CYKY 3Cx2,5 pevně uložený, včetně montáže a ukončení | m | 960 |  | 0 | 21 | 0 | 0 | 0 | 0 | 0 |  | Vlastní |  | POL1_1 | 21
26 | 210030007 | Kabel CYKY 5Cx2,5 pevně uložený, včetně montáže a ukončení | m | 40 |  | 0 | 21 | 0 | 0 | 0 | 0 | 0 |  | Vlastní |  | POL1_1 | 21
27 | 210030008 | Kabel CYSY 2Ax1,5 pevně uložený, včetně montáže a ukončení | m | 10 |  | 0 | 21 | 0 | 0 | 0 | 0 | 0 |  | Vlastní |  | POL1_1 | 21
28 | 210030009 | Kabel H07RN-F 3Cx2,5 uložený v trubce, včetně montáže a ukončení | m | 10 |  | 0 | 21 | 0 | 0 | 0 | 0 | 0 |  | Vlastní |  | POL1_1 | 21
29 | 210030010 | Kabel H07RN-F 5Cx25 uložený v trubce, včetně montáže a ukončení | m | 30 |  | 0 | 21 | 0 | 0 | 0 | 0 | 0 |  | Vlastní |  | POL1_1 | 21
30 | 210030011 | Kabel H07RN-F 5Cx35 uložený v trubce, včetně montáže a ukončení | m | 10 |  | 0 | 21 | 0 | 0 | 0 | 0 | 0 |  | Vlastní |  | POL1_1 | 21
31 | 210030012 | Kabel H07RN-F 5Cx50 uložený v trubce, včetně montáže a ukončení | m | 15 |  | 0 | 21 | 0 | 0 | 0 | 0 | 0 |  | Vlastní |  | POL1_1 | 21
32 | 210030013 | Kabel H07RN-F 5Cx70 uložený v trubce, včetně montáže a ukončení | m | 15 |  | 0 | 21 | 0 | 0 | 0 | 0 | 0 |  | Vlastní |  | POL1_1 | 21
33 | 210030014 | Vodič(CYA) H07V-K 4 zz, včetně montáže | m | 140 |  | 0 | 21 | 0 | 0 | 0 | 0 | 0 |  | Vlastní |  | POL1_1 | 21
34 | 210030015 | Vodič(CYA) H07V-K 6 zz, včetně montáže | m | 30 |  | 0 | 21 | 0 | 0 | 0 | 0 | 0 |  | Vlastní |  | POL1_1 | 21
35 | 210030016 | Vodič(CYA) H07V-K 16 zz, včetně montáže | m | 10 |  | 0 | 21 | 0 | 0 | 0 | 0 | 0 |  | Vlastní |  | POL1_1 | 21
36 | 210030017 | Vodič(CYA) H07V-K 25 zz, včetně montáže | m | 40 |  | 0 | 21 | 0 | 0 | 0 | 0 | 0 |  | Vlastní |  | POL1_1 | 21
Díl: | 800.4 | Kabely - dle vyhl. 23/2008Sb B2ca, s1, d0 |  |  | 0 |  |  | 0 |  | 0 |  | 0 |  |  |  | DIL
37 | 210040001 | Kabel CXKH-R 2Ax1,5 pevně uložený, včetně montáže a ukončení | m | 2210 |  | 0 | 21 | 0 | 0 | 0 | 0 | 0 |  | Vlastní |  | POL1_1 | 21
38 | 210040002 | Kabel CXKH-R 3Ax1,5 pevně uložený, včetně montáže a ukončení | m | 320 |  | 0 | 21 | 0 | 0 | 0 | 0 | 0 |  | Vlastní |  | POL1_1 | 21
39 | 210040003 | Kabel CXKH-R 3Cx1,5 pevně uložený, včetně montáže a ukončení | m | 620 |  | 0 | 21 | 0 | 0 | 0 | 0 | 0 |  | Vlastní |  | POL1_1 | 21
40 | 210040004 | Kabel CXKH-R 5Dx1,5 pevně uložený, včetně montáže a ukončení | m | 15 |  | 0 | 21 | 0 | 0 | 0 | 0 | 0 |  | Vlastní |  | POL1_1 | 21
41 | 210040005 | Kabel CXKH-R 5Cx1,5 pevně uložený, včetně montáže a ukončení | m | 240 |  | 0 | 21 | 0 | 0 | 0 | 0 | 0 |  | Vlastní |  | POL1_1 | 21
42 | 210040006 | Kabel CXKH-R 3Cx2,5 pevně uložený, včetně montáže a ukončení | m | 3910 |  | 0 | 21 | 0 | 0 | 0 | 0 | 0 |  | Vlastní |  | POL1_1 | 21
43 | 210040007 | Kabel CXKH-R 3Cx4 pevně uložený, včetně montáže a ukončení | m | 80 |  | 0 | 21 | 0 | 0 | 0 | 0 | 0 |  | Vlastní |  | POL1_1 | 21
44 | 210040008 | Kabel CXKH-R 3Cx6 pevně uložený, včetně montáže a ukončení | m | 40 |  | 0 | 21 | 0 | 0 | 0 | 0 | 0 |  | Vlastní |  | POL1_1 | 21
45 | 210040009 | Kabel CXKH-R 5Cx2,5 pevně uložený, včetně montáže a ukončení | m | 2740 |  | 0 | 21 | 0 | 0 | 0 | 0 | 0 |  | Vlastní |  | POL1_1 | 21
46 | 210040010 | Kabel CXKH-R 5Cx4 pevně uložený, včetně montáže a ukončení | m | 960 |  | 0 | 21 | 0 | 0 | 0 | 0 | 0 |  | Vlastní |  | POL1_1 | 21
47 | 210040011 | Kabel CXKH-R 5Cx6 pevně uložený, včetně montáže a ukončení | m | 20 |  | 0 | 21 | 0 | 0 | 0 | 0 | 0 |  | Vlastní |  | POL1_1 | 21
48 | 210040012 | Kabel CXKH-R 5Cx10 pevně uložený, včetně montáže a ukončení | m | 30 |  | 0 | 21 | 0 | 0 | 0 | 0 | 0 |  | Vlastní |  | POL1_1 | 21
49 | 210040013 | Kabel CXKH-R 5Cx16 pevně uložený, včetně montáže a ukončení | m | 2160 |  | 0 | 21 | 0 | 0 | 0 | 0 | 0 |  | Vlastní |  | POL1_1 | 21
50 | 210040014 | Kabel CXKH-R 5Cx25 pevně uložený, včetně montáže a ukončení | m | 170 |  | 0 | 21 | 0 | 0 | 0 | 0 | 0 |  | Vlastní |  | POL1_1 | 21
51 | 210040015 | Kabel CXKH-R 5Cx35 pevně uložený, včetně montáže a ukončení | m | 270 |  | 0 | 21 | 0 | 0 | 0 | 0 | 0 |  | Vlastní |  | POL1_1 | 21
52 | 210040016 | Kabel CXKH-R 5Cx50 pevně uložený, včetně montáže a ukončení | m | 190 |  | 0 | 21 | 0 | 0 | 0 | 0 | 0 |  | Vlastní |  | POL1_1 | 21
53 | 210040017 | Kabel CXKH-R 5Cx70 pevně uložený, včetně montáže a ukončení | m | 105 |  | 0 | 21 | 0 | 0 | 0 | 0 | 0 |  | Vlastní |  | POL1_1 | 21
54 | 210040018 | Kabel H07 Z-R 1x4 pevně uložený, včetně montáže a ukončení | m | 610 |  | 0 | 21 | 0 | 0 | 0 | 0 | 0 |  | Vlastní |  | POL1_1 | 21
55 | 210040019 | Kabel H07 Z-R 1x6 pevně uložený, včetně montáže a ukončení | m | 450 |  | 0 | 21 | 0 | 0 | 0 | 0 | 0 |  | Vlastní |  | POL1_1 | 21
56 | 210040020 | Kabel H07 Z-R 1x10 pevně uložený, včetně montáže a ukončení | m | 380 |  | 0 | 21 | 0 | 0 | 0 | 0 | 0 |  | Vlastní |  | POL1_1 | 21
57 | 210040021 | Kabel H07 Z-R 1x16 pevně uložený, včetně montáže a ukončení | m | 760 |  | 0 | 21 | 0 | 0 | 0 | 0 | 0 |  | Vlastní |  | POL1_1 | 21
58 | 210040022 | Kabel H07 Z-R 1x25 pevně uložený, včetně montáže a ukončení | m | 840 |  | 0 | 21 | 0 | 0 | 0 | 0 | 0 |  | Vlastní |  | POL1_1 | 21
59 | 210040023 | Kabel CXKH-V 3Ax1,5 pevně uložený, včetně montáže a ukončení | m | 60 |  | 0 | 21 | 0 | 0 | 0 | 0 | 0 |  | Vlastní |  | POL1_1 | 21
60 | 210040024 | Datový kabel cat. 5e, B2ca,s1,d0, pevně uložený, včetně montáže a ukončení | m | 110 |  | 0 | 21 | 0 | 0 | 0 | 0 | 0 |  | Vlastní |  | POL1_1 | 21
Díl: | 800.5 | Kabelové trasy |  |  | 0 |  |  | 0 |  | 0 |  | 0 |  |  |  | DIL
61 | 210050001 | Instalační trubka ohebná D20, 750N, včetně montáže | m | 20 |  | 0 | 21 | 0 | 0 | 0 | 0 | 0 |  | Vlastní |  | POL1_1 | 21
62 | 210050002 | Instalační trubka ohebná D25, 750N, včetně montáže | m | 40 |  | 0 | 21 | 0 | 0 | 0 | 0 | 0 |  | Vlastní |  | POL1_1 | 21
63 | 210050003 | Instalační trubka ohebná D32, 750N, včetně montáže | m | 30 |  | 0 | 21 | 0 | 0 | 0 | 0 | 0 |  | Vlastní |  | POL1_1 | 21
64 | 210050004 | Instalační trubka ohebná D40, 750N, včetně montáže | m | 20 |  | 0 | 21 | 0 | 0 | 0 | 0 | 0 |  | Vlastní |  | POL1_1 | 21
65 | 210050005 | Instalační trubka ohebná D25, bezhalogenová, 750N, včetně montáže | m | 620 |  | 0 | 21 | 0 | 0 | 0 | 0 | 0 |  | Vlastní |  | POL1_1 | 21
66 | 210050006 | Instalační trubka ohebná D32, bezhalogenová, 750N, včetně montáže | m | 210 |  | 0 | 21 | 0 | 0 | 0 | 0 | 0 |  | Vlastní |  | POL1_1 | 21
67 | 210050007 | Instalační trubka ohebná D40, bezhalogenová, 750N, včetně montáže | m | 150 |  | 0 | 21 | 0 | 0 | 0 | 0 | 0 |  | Vlastní |  | POL1_1 | 21
68 | 210050008 | Instalační trubka ohebná D50, bezhalogenová, 750N, včetně montáže | m | 90 |  | 0 | 21 | 0 | 0 | 0 | 0 | 0 |  | Vlastní |  | POL1_1 | 21
69 | 210050009 | Instalační trubka tuhá D25, bezhalogenová, 750N, včetně montáže | m | 1420 |  | 0 | 21 | 0 | 0 | 0 | 0 | 0 |  | Vlastní |  | POL1_1 | 21
70 | 210050010 | Instalační trubka tuhá D32, bezhalogenová, 750N, včetně montáže | m | 480 |  | 0 | 21 | 0 | 0 | 0 | 0 | 0 |  | Vlastní |  | POL1_1 | 21
71 | 210050011 | Instalační trubka tuhá D40, bezhalogenová, 750N, včetně montáže | m | 370 |  | 0 | 21 | 0 | 0 | 0 | 0 | 0 |  | Vlastní |  | POL1_1 | 21
72 | 210050012 | Instalační trubka tuhá D50, bezhalogenová, 750N, včetně montáže | m | 120 |  | 0 | 21 | 0 | 0 | 0 | 0 | 0 |  | Vlastní |  | POL1_1 | 21
73 | 210050013 | Instalační trubka korugovaná D110, 450N, včetně montáže | m | 20 |  | 0 | 21 | 0 | 0 | 0 | 0 | 0 |  | Vlastní |  | POL1_1 | 21
74 | 210050014 | Kabelový žlab 100/60, včetně víka, nosných konstrukcí a montáže | m | 190 |  | 0 | 21 | 0 | 0 | 0 | 0 | 0 |  | Vlastní |  | POL1_1 | 21
75 | 210050015 | Kabelový žlab 200/60, včetně víka, nosných konstrukcí a montáže | m | 130 |  | 0 | 21 | 0 | 0 | 0 | 0 | 0 |  | Vlastní |  | POL1_1 | 21
76 | 210050016 | Kabelový žlab 300/60, včetně víka, nosných konstrukcí a montáže | m | 310 |  | 0 | 21 | 0 | 0 | 0 | 0 | 0 |  | Vlastní |  | POL1_1 | 21
77 | 210050017 | Kabelový žlab 400/60, včetně víka, nosných konstrukcí a montáže | m | 60 |  | 0 | 21 | 0 | 0 | 0 | 0 | 0 |  | Vlastní |  | POL1_1 | 21
78 | 210050018 | Kabelový žlab 500/85, včetně víka, nosných konstrukcí a montáže | m | 80 |  | 0 | 21 | 0 | 0 | 0 | 0 | 0 |  | Vlastní |  | POL1_1 | 21
79 | 210050019 | Kabelový rošt . 100, včetně nosných konstrukcí a montáže | m | 80 |  | 0 | 21 | 0 | 0 | 0 | 0 | 0 |  | Vlastní |  | POL1_1 | 21
80 | 210050020 | Kabelový rošt . 400, včetně nosných konstrukcí a montáže | m | 40 |  | 0 | 21 | 0 | 0 | 0 | 0 | 0 |  | Vlastní |  | POL1_1 | 21
81 | 210050021 | Kabelová trasa na příchytkách, včetně příchytek a montáže | m | 190 |  | 0 | 21 | 0 | 0 | 0 | 0 | 0 |  | Vlastní |  | POL1_1 | 21
82 | 210050022 | Požárně odolná kabelová trasa na příchytkách, včetně příchytek a montáže | m | 45 |  | 0 | 21 | 0 | 0 | 0 | 0 | 0 |  | Vlastní |  | POL1_1 | 21
83 | 210050023 | Parapetní žlab dvoukomorový 160x65, kovová oddělující přepážka, včetně víka a nosných konstrukcí | m | 42 |  | 0 | 21 | 0 | 0 | 0 | 0 | 0 |  | Vlastní |  | POL1_1 | 21
Díl: | 800.6 | Instalační přístroje |  |  | 0 |  |  | 0 |  | 0 |  | 0 |  |  |  | DIL
84 | 210060002 | Jednopólový vypínač č.1, 250V/10A, IP54, kompletní, včetně montáže | ks | 4 |  | 0 | 21 | 0 | 0 | 0 | 0 | 0 |  | Vlastní |  | POL1_1 | 21
85 | 210060001 | Jednopólový vypínač č.1, 250V/10A pod omítku, kompletní, včetně montáže | ks | 9 |  | 0 | 21 | 0 | 0 | 0 | 0 | 0 |  | Vlastní |  | POL1_1 | 21
86 | 210060003 | Sériový vypínač č.5, 250V/10A pod omítku, kompletní, včetně montáže | ks | 1 |  | 0 | 21 | 0 | 0 | 0 | 0 | 0 |  | Vlastní |  | POL1_1 | 21
87 | 210060004 | Střídavý přepínač č.6, 250V/10A pod omítku, kompletní, včetně montáže | ks | 6 |  | 0 | 21 | 0 | 0 | 0 | 0 | 0 |  | Vlastní |  | POL1_1 | 21
88 | 210060005 | Dvojitý střídavý přepínač č.6+6, 250V/10A pod omítku, kompletní, včetně montáže | ks | 4 |  | 0 | 21 | 0 | 0 | 0 | 0 | 0 |  | Vlastní |  | POL1_1 | 21
89 | 210060006 | Tlačítkový ovladač č.1/0So, 250V/10A, pod omítku, kompletní, včetně orientační doutnavky a montáže | ks | 12 |  | 0 | 21 | 0 | 0 | 0 | 0 | 0 |  | Vlastní |  | POL1_1 | 21
90 | 210060007 | Tlačítkový ovladač č.1/0, 250V/10A, pod omítku, kompletní, včetně montáže | ks | 2 |  | 0 | 21 | 0 | 0 | 0 | 0 | 0 |  | Vlastní |  | POL1_1 | 21
91 | 210060008 | Pohybový spínač, 250V/10A, spínací prvek relé, kompletní, včetně montáže | ks | 3 |  | 0 | 21 | 0 | 0 | 0 | 0 | 0 |  | Vlastní |  | POL1_1 | 21
92 | 210060009 | Ovládcí skříň osvětlení - provedení 1, osazení a dělení viz. schema zapojení rozvaděče, kompletní,, včetně montáže | ks | 13 |  | 0 | 21 | 0 | 0 | 0 | 0 | 0 |  | Vlastní |  | POL1_1 | 21
93 | 210060010 | Ovládcí skříň osvětlení - provedení 2, osazení a dělení viz. schema zapojení rozvaděče, kompletní,, včetně montáže | ks | 1 |  | 0 | 21 | 0 | 0 | 0 | 0 | 0 |  | Vlastní |  | POL1_1 | 21
94 | 210060011 | Trojpólový vypínač 400V/25A, IP54, kompletní, včetně montáže | ks | 1 |  | 0 | 21 | 0 | 0 | 0 | 0 | 0 |  | Vlastní |  | POL1_1 | 21
95 | 210060012 | Trojpólový vypínač 400V/40A, IP54, kompletní, včetně montáže | ks | 2 |  | 0 | 21 | 0 | 0 | 0 | 0 | 0 |  | Vlastní |  | POL1_1 | 21
96 | 210060013 | Trojpólový vypínač 400V/63A, IP54, kompletní, včetně montáže | ks | 3 |  | 0 | 21 | 0 | 0 | 0 | 0 | 0 |  | Vlastní |  | POL1_1 | 21
97 | 210060014 | Trojpólový vypínač 400V/100A, IP54, kompletní, včetně montáže | ks | 3 |  | 0 | 21 | 0 | 0 | 0 | 0 | 0 |  | Vlastní |  | POL1_1 | 21
98 | 210060015 | Prostorový termostat, 5-40°C, IP54, kompletní, včetně montáže | ks | 2 |  | 0 | 21 | 0 | 0 | 0 | 0 | 0 |  | Vlastní |  | POL1_1 | 21
99 | 210060016 | Doběhový spínač, kompletní, včetně montáže | ks | 2 |  | 0 | 21 | 0 | 0 | 0 | 0 | 0 |  | Vlastní |  | POL1_1 | 21
100 | 210060017 | Jednonásobná zásuvka 250V/16A, pod omítku, kompletní, včetně montáže | ks | 23 |  | 0 | 21 | 0 | 0 | 0 | 0 | 0 |  | Vlastní |  | POL1_1 | 21
101 | 210060018 | Dvojnásobná zásuvka 250V/16A, pod omítku, kompletní, včetně montáže | ks | 13 |  | 0 | 21 | 0 | 0 | 0 | 0 | 0 |  | Vlastní |  | POL1_1 | 21
102 | 210060019 | Dvojnásobná zásuvka 250V/16A s přepěťovou ochranou třídy D, pod omítku, kompletní, včetně montáže | ks | 3 |  | 0 | 21 | 0 | 0 | 0 | 0 | 0 |  | Vlastní |  | POL1_1 | 21
103 | 210060020 | Jednonásobná zásuvka 250V/16A do parapetního žlabu, kompletní, včetně montáže | ks | 14 |  | 0 | 21 | 0 | 0 | 0 | 0 | 0 |  | Vlastní |  | POL1_1 | 21
104 | 210060021 | Jednonásobná zásuvka 250V/16A do parapetního žlabu, barevně odlišená, kompletní, včetně montáže | ks | 32 |  | 0 | 21 | 0 | 0 | 0 | 0 | 0 |  | Vlastní |  | POL1_1 | 21
105 | 210060022 | Jednonásobná zásuvka 250V/16A do parapetního žlabu s přepěťovou ochranou, barevně odlišená,, kompletní, včetně montáže | ks | 9 |  | 0 | 21 | 0 | 0 | 0 | 0 | 0 |  | Vlastní |  | POL1_1 | 21
106 | 210060023 | Jednonásobná zásuvka 250V/16A, IP54, kompletní, včetně montáže | ks | 7 |  | 0 | 21 | 0 | 0 | 0 | 0 | 0 |  | Vlastní |  | POL1_1 | 21
107 | 210060024 | Jednonásobný přístrojový rámeček, barva bílá, včetně montáže | ks | 46 |  | 0 | 21 | 0 | 0 | 0 | 0 | 0 |  | Vlastní |  | POL1_1 | 21
108 | 210060025 | Dvojnásobný přístrojový rámeček, barva bílá, včetně montáže | ks | 7 |  | 0 | 21 | 0 | 0 | 0 | 0 | 0 |  | Vlastní |  | POL1_1 | 21
109 | 210060026 | Zásuvková skříň 3x230V/16A+1x400V/16A+1x400V/32A, kompletní, včetně proudového chrániče, rozjištění, a montáže | ks | 28 |  | 0 | 21 | 0 | 0 | 0 | 0 | 0 |  | Vlastní |  | POL1_1 | 21
110 | 210060027 | Tlačítkový ovladač TOTAL STOP, kompletní, včetně montáže | ks | 1 |  | 0 | 21 | 0 | 0 | 0 | 0 | 0 |  | Vlastní |  | POL1_1 | 21
111 | 210060028 | Sporáková přípojka vestavná, 415V/16A, kompletní, včetně montáže | ks | 1 |  | 0 | 21 | 0 | 0 | 0 | 0 | 0 |  | Vlastní |  | POL1_1 | 21
112 | 210060029 | Hladinový spínač, včetně čidel instalace a zapojení, kompletní | ks | 1 |  | 0 | 21 | 0 | 0 | 0 | 0 | 0 |  | Vlastní |  | POL1_1 | 21
113 | 210060030 | Odbočná krabice s čtyřnásobným vestavným tlačítkovým vstupem DALI, IP54, včetně montáže | ks | 3 |  | 0 | 21 | 0 | 0 | 0 | 0 | 0 |  | Vlastní |  | POL1_1 | 21
114 | 210060031 | Přístrojová krabice univerzální, včetně montáže | ks | 76 |  | 0 | 21 | 0 | 0 | 0 | 0 | 0 |  | Vlastní |  | POL1_1 | 21
115 | 210060032 | Odbočná krabice, včetně svorkovnice, víčka a montáže | ks | 60 |  | 0 | 21 | 0 | 0 | 0 | 0 | 0 |  | Vlastní |  | POL1_1 | 21
116 | 210060033 | Odbočná krabice IP65, bezhalogenová, vč. svorkovnice, víčka a montáže | ks | 210 |  | 0 | 21 | 0 | 0 | 0 | 0 | 0 |  | Vlastní |  | POL1_1 | 21
Díl: | 800.7 | Hromosvod a uzemnění |  |  | 0 |  |  | 0 |  | 0 |  | 0 |  |  |  | DIL
117 | 210070001 | Přípojnice doplňujícího pospojování v krabici, včetně montáže | ks | 3 |  | 0 | 21 | 0 | 0 | 0 | 0 | 0 |  | Vlastní |  | POL1_1 | 21
118 | 210070002 | Přípojnice doplňujícího pospojování na sloupu, včetně montáže | ks | 35 |  | 0 | 21 | 0 | 0 | 0 | 0 | 0 |  | Vlastní |  | POL1_1 | 21
119 | 210070003 | Přípojnice hlavního pospojování, včetně montáže | ks | 1 |  | 0 | 21 | 0 | 0 | 0 | 0 | 0 |  | Vlastní |  | POL1_1 | 21
120 | 210070004 | Zkušební svorka SZ, včetně montáže | ks | 19 |  | 0 | 21 | 0 | 0 | 0 | 0 | 0 |  | Vlastní |  | POL1_1 | 21
121 | 210070005 | Zemnící svorka SR2b, včetně montáže | ks | 328 |  | 0 | 21 | 0 | 0 | 0 | 0 | 0 |  | Vlastní |  | POL1_1 | 21
122 | 210070006 | Zemnící svorka SR3a, včetně montáže | ks | 52 |  | 0 | 21 | 0 | 0 | 0 | 0 | 0 |  | Vlastní |  | POL1_1 | 21
123 | 210070007 | Zemnící svorka ZS4, včetně montáže | ks | 20 |  | 0 | 21 | 0 | 0 | 0 | 0 | 0 |  | Vlastní |  | POL1_1 | 21
124 | 210070008 | Zemnící svorka ZS16, včetně montáže | ks | 30 |  | 0 | 21 | 0 | 0 | 0 | 0 | 0 |  | Vlastní |  | POL1_1 | 21
125 | 210070009 | Cu pásek pro ZS16, včetně montáže | ks | 30 |  | 0 | 21 | 0 | 0 | 0 | 0 | 0 |  | Vlastní |  | POL1_1 | 21
126 | 210070010 | Zemnící drát FeZn D8, včetně montáže | m | 1410 |  | 0 | 21 | 0 | 0 | 0 | 0 | 0 |  | Vlastní |  | POL1_1 | 21
127 | 210070011 | Zemnící drát FeZn D10, včetně montáže | m | 160 |  | 0 | 21 | 0 | 0 | 0 | 0 | 0 |  | Vlastní |  | POL1_1 | 21
128 | 210070012 | Zemnící pásek FeZn 30/4, včetně montáže | m | 870 |  | 0 | 21 | 0 | 0 | 0 | 0 | 0 |  | Vlastní |  | POL1_1 | 21
129 | 210070013 | Připojení armování sloupů, včetně montáže | ks | 59 |  | 0 | 21 | 0 | 0 | 0 | 0 | 0 |  | Vlastní |  | POL1_1 | 21
130 | 210070014 | Uzemňovací svorka SS, včetně montáže | ks | 385 |  | 0 | 21 | 0 | 0 | 0 | 0 | 0 |  | Vlastní |  | POL1_1 | 21
131 | 210070015 | Uzemňovací svorka SP1, včetně montáže | ks | 10 |  | 0 | 21 | 0 | 0 | 0 | 0 | 0 |  | Vlastní |  | POL1_1 | 21
132 | 210070016 | Uzemňovací svorka SK, včetně montáže | ks | 2 |  | 0 | 21 | 0 | 0 | 0 | 0 | 0 |  | Vlastní |  | POL1_1 | 21
133 | 210070017 | Uzemňovací svorka k jímací tyči SJ, včetně montáže | ks | 110 |  | 0 | 21 | 0 | 0 | 0 | 0 | 0 |  | Vlastní |  | POL1_1 | 21
134 | 210070018 | Jímací tyč 2,5m, včetně svorek a montáže | ks | 56 |  | 0 | 21 | 0 | 0 | 0 | 0 | 0 |  | Vlastní |  | POL1_1 | 21
135 | 210070019 | Pomocný jímač, včetně montáže | ks | 10 |  | 0 | 21 | 0 | 0 | 0 | 0 | 0 |  | Vlastní |  | POL1_1 | 21
136 | 210070020 | Základ jímací tyče, včetně montáže | ks | 56 |  | 0 | 21 | 0 | 0 | 0 | 0 | 0 |  | Vlastní |  | POL1_1 | 21
137 | 210070021 | Izolační tyč 530 mm pro uchycení jímače, včetně montáže | ks | 110 |  | 0 | 21 | 0 | 0 | 0 | 0 | 0 |  | Vlastní |  | POL1_1 | 21
138 | 210070022 | Izolační tyč 530 mm pro uchycení vodiče, včetně montáže | ks | 20 |  | 0 | 21 | 0 | 0 | 0 | 0 | 0 |  | Vlastní |  | POL1_1 | 21
139 | 210070023 | Podpěra vedení na plochou střechu PV 21c, včetně montáže | ks | 1580 |  | 0 | 21 | 0 | 0 | 0 | 0 | 0 |  | Vlastní |  | POL1_1 | 21
140 | 210070024 | Podpěra vedení na opláštění budov PV 1s, včetně montáže | ks | 170 |  | 0 | 21 | 0 | 0 | 0 | 0 | 0 |  | Vlastní |  | POL1_1 | 21
141 | 210070025 | Ochranný úhelník, včetně montáže | ks | 19 |  | 0 | 21 | 0 | 0 | 0 | 0 | 0 |  | Vlastní |  | POL1_1 | 21
142 | 210070026 | Držák ochranného úhelníku, včetně montáže | ks | 38 |  | 0 | 21 | 0 | 0 | 0 | 0 | 0 |  | Vlastní |  | POL1_1 | 21
143 | 210070027 | Štítky na vývody uzemnění | ks | 60 |  | 0 | 21 | 0 | 0 | 0 | 0 | 0 |  | Vlastní |  | POL1_1 | 21
144 | 210070028 | Obalení spojů jutou a zalití asfaltem | ks | 190 |  | 0 | 21 | 0 | 0 | 0 | 0 | 0 |  | Vlastní |  | POL1_1 | 21
145 | 210070029 | Protikorozní ochrana vývodů uzemnění | ks | 134 |  | 0 | 21 | 0 | 0 | 0 | 0 | 0 |  | Vlastní |  | POL1_1 | 21
Díl: | 800.8 | Podružný materiál |  |  | 0 |  |  | 0 |  | 0 |  | 0 |  |  |  | DIL
146 | 210080001 | Protipožární utěsnění prostupů stěnou | m2 | 1 |  | 0 | 21 | 0 | 0 | 0 | 0 | 0 |  | Vlastní |  | POL1_1 | 21
147 | 210080002 | Výstražná tabulka, včetně montáže | ks | 3 |  | 0 | 21 | 0 | 0 | 0 | 0 | 0 |  | Vlastní |  | POL1_1 | 21
148 | 210080003 | Štítky na kabely, včetně montáže | ks | 860 |  | 0 | 21 | 0 | 0 | 0 | 0 | 0 |  | Vlastní |  | POL1_1 | 21
149 | 210080004 | Ocelová konstrukce do 5 kg, včetně montáže | ks | 36 |  | 0 | 21 | 0 | 0 | 0 | 0 | 0 |  | Vlastní |  | POL1_1 | 21
150 | 210080005 | Ocelová konstrukce do 10 kg, včetně montáže | ks | 28 |  | 0 | 21 | 0 | 0 | 0 | 0 | 0 |  | Vlastní |  | POL1_1 | 21
151 | 210080006 | Ocelová konstrukce všeobecná, včetně montáže | kg | 820 |  | 0 | 21 | 0 | 0 | 0 | 0 | 0 |  | Vlastní |  | POL1_1 | 21
Díl: | 800.9 | Ostatní práce a činnosti |  |  | 0 |  |  | 0 |  | 0 |  | 0 |  |  |  | DIL
152 | 210090001 | Měření sítě, analýza průběhu spotřeby, stanovení velikosti kompenzačního rozvaděče | ks | 1 |  | 0 | 21 | 0 | 0 | 0 | 0 | 0 |  | Vlastní |  | POL1_1 | 21
153 | 210090002 | Naprogramování, oživení řídícího systému osvětlení, včetně vizualizace a zaškolení | ks | 1 |  | 0 | 21 | 0 | 0 | 0 | 0 | 0 |  | Vlastní |  | POL1_1 | 21
154 | 210090003 | Připojení zařízení ostatních profesí | ks | 51 |  | 0 | 21 | 0 | 0 | 0 | 0 | 0 |  | Vlastní |  | POL1_1 | 21
155 | 210090004 | Zaizolování rezervních přívodů | ks | 10 |  | 0 | 21 | 0 | 0 | 0 | 0 | 0 |  | Vlastní |  | POL1_1 | 21
156 | 210090005 | Pronájem plošiny | den | 30 |  | 0 | 21 | 0 | 0 | 0 | 0 | 0 |  | Vlastní |  | POL1_1 | 21
Díl: | 800.10 | Zemní a stavební práce |  |  | 0 |  |  | 0 |  | 0 |  | 0 |  |  |  | DIL
157 | 210100001 | Průrazy zdivem | ks | 30 |  | 0 | 21 | 0 | 0 | 0 | 0 | 0 |  | Vlastní |  | POL1_1 | 21
158 | 210100002 | Prostup kabelů do budovy, včetně utěsnění proti vlhkosti | ks | 4 |  | 0 | 21 | 0 | 0 | 0 | 0 | 0 |  | Vlastní |  | POL1_1 | 21
159 | 210100003 | Jádrové vrtání | ks | 1 |  | 0 | 21 | 0 | 0 | 0 | 0 | 0 |  | Vlastní |  | POL1_1 | 21
160 | 210100004 | Drážky ve zdivu, včetně zapravení | m | 170 |  | 0 | 21 | 0 | 0 | 0 | 0 | 0 |  | Vlastní |  | POL1_1 | 21
161 | 210100005 | Odvoz suti | t | 9 |  | 0 | 21 | 0 | 0 | 0 | 0 | 0 |  | Vlastní |  | POL1_1 | 21
Díl: | 800.11 | HZS |  |  | 0 |  |  | 0 |  | 0 |  | 0 |  |  |  | DIL
162 | 210110001 | Práce nespecifikované ceníkem | hod | 32 |  | 0 | 21 | 0 | 0 | 0 | 0 | 0 |  | Vlastní |  | POL1_1 | 21
163 | 210110002 | Nepředvídatelné práce | hod | 40 |  | 0 | 21 | 0 | 0 | 0 | 0 | 0 |  | Vlastní |  | POL1_1 | 21
164 | 210110003 | Doplnění podkladů od dodavatelů přip. zař. | hod | 20 |  | 0 | 21 | 0 | 0 | 0 | 0 | 0 |  | Vlastní |  | POL1_1 | 21
165 | 210110004 | Koordinace postupu prací s ostatními profesemi | hod | 40 |  | 0 | 21 | 0 | 0 | 0 | 0 | 0 |  | Vlastní |  | POL1_1 | 21
166 | 210110005 | Příprava ke komplexní zkoušce | hod | 32 |  | 0 | 21 | 0 | 0 | 0 | 0 | 0 |  | Vlastní |  | POL1_1 | 21
167 | 210110006 | Zkušební provoz | hod | 24 |  | 0 | 21 | 0 | 0 | 0 | 0 | 0 |  | Vlastní |  | POL1_1 | 21
168 | 210110007 | Zaučení obsluhy | hod | 6 |  | 0 | 21 | 0 | 0 | 0 | 0 | 0 |  | Vlastní |  | POL1_1 | 21
169 | 210110008 | Projektová dokumentace skutečného provedení | hod | 32 |  | 0 | 21 | 0 | 0 | 0 | 0 | 0 |  | Vlastní |  | POL1_1 | 21
Díl: | 800.12 | Revize |  |  | 0 |  |  | 0 |  | 0 |  | 0 |  |  |  | DIL
170 | 210120001 | Revizní práce, měření | hod | 40 |  | 0 | 21 | 0 | 0 | 0 | 0 | 0 |  | Vlastní |  | POL1_1 | 21
171 | 210120002 | Spolupráce s revizním technikem | hod | 8 |  | 0 | 21 | 0 | 0 | 0 | 0 | 0 |  | Vlastní |  | POL1_1 | 21
| Celkem za objekt |  |  |  |  | 0

## SO 01 D.1.900 Pol
Položkový soupis prací a dodávek | [14 empty] | #LevelZatrideniCeniku#
S: | SE1701 | Výstavba výrobní haly sklovláknobetobetonových dílců DAKOBET
O: | SO 01 | Výrobní hala | [12 empty] | STA
R: | D.1.900 | Rozvody slaboproudu
[18 empty] | 15 | 21
P.č. | Číslo položky | Název položky | MJ | množství | cena / MJ | celkem | DPH | cena s DPH | hmotnost / MJ | hmotnost celk.(t) | dem. hmotnost / MJ | dem. hmotnost celk.(t) | Ceník | Cen. soustava |  |  |  | 0 | 0
| Ceník, kapitola | Poznámka uchazeče
Díl: | M2201 | Příprava kabelových tras, montáž + dodávka |  |  | 0 |  |  | 0 |  | 0 |  | 0 |  |  |  | DIL
1 | 220111761 | Svorka uzemňovací (mont. vč. materiálu) | ks | 2 |  | 0 | 21 | 0 | 0 | 0 | 0 | 0 |  | Vlastní |  | POL1_9 | 21
2 | 220111765 | Změření zemního odporu | ks | 2 |  | 0 | 21 | 0 | 0 | 0 | 0 | 0 |  | Vlastní |  | POL1_9 | 21
3 | KEV0008940 | CY 35 H | m | 80 |  | 0 | 21 | 0 | 0 | 0 | 0 | 0 |  | Vlastní |  | POL3_9 | 21
4 | 220270329 | Vodič v trubkovodu CY 35 | m | 80 |  | 0 | 21 | 0 | 0 | 0 | 0 | 0 |  | Vlastní |  | POL1_9 | 21
5 | 220260021 | Krabice KO 68 pod omítku vč. vysekání lůžka (mont. vč. materiálu) | ks | 60 |  | 0 | 21 | 0 | 0 | 0 | 0 | 0 |  | Vlastní |  | POL1_9 | 21
6 | 220260024 | Krabice KO 97 pod omítku vč. vysekání lůžka (mont. vč. materiálu) | ks | 32 |  | 0 | 21 | 0 | 0 | 0 | 0 | 0 |  | Vlastní |  | POL1_9 | 21
7 | 220260027 | Krabice KO 125 pod omítku vč. vysekání lůžka (mont. vč. materiálu) | ks | 6 |  | 0 | 21 | 0 | 0 | 0 | 0 | 0 |  | Vlastní |  | POL1_9 | 21
8 | 220260028 | Krabice KT 250 pod omítku vč. vysekání lůžka (mont. vč. materiálu) | ks | 4 |  | 0 | 21 | 0 | 0 | 0 | 0 | 0 |  | Vlastní |  | POL1_9 | 21
9 | 220260103 | Krabice instalační IP66 (mont. vč. materiálu) | ks | 32 |  | 0 | 21 | 0 | 0 | 0 | 0 | 0 |  | Vlastní |  | POL1_9 | 21
10 | 220260106 | Vyhledání vývodu, krabice | ks | 102 |  | 0 | 21 | 0 | 0 | 0 | 0 | 0 |  | Vlastní |  | POL1_9 | 21
11 | 220260111 | Odvíčkování a zavíčkování krabice na závit | ks | 92 |  | 0 | 21 | 0 | 0 | 0 | 0 | 0 |  | Vlastní |  | POL1_9 | 21
12 | 220260113 | Odvíčkování a zavíčkování krabice na 4 šrouby | ks | 10 |  | 0 | 21 | 0 | 0 | 0 | 0 | 0 |  | Vlastní |  | POL1_9 | 21
13 | 220260552 | Trubka plastová ohebná pod omítkou nebo v podlaze 23 mm (mont. vč. materiálu) | m | 32 |  | 0 | 21 | 0 | 0 | 0 | 0 | 0 |  | Vlastní |  | POL1_9 | 21
14 | 220260553 | Trubka plastová ohebná pod omítkou nebo v podlaze 29 mm (mont. vč. materiálu) | m | 24 |  | 0 | 21 | 0 | 0 | 0 | 0 | 0 |  | Vlastní |  | POL1_9 | 21
15 | 220260554 | Trubka plastová ohebná pod omítkou nebo v podlaze 36 mm (mont. vč. materiálu) | m | 16 |  | 0 | 21 | 0 | 0 | 0 | 0 | 0 |  | Vlastní |  | POL1_9 | 21
16 | 220260542 | Trubka plastová pevná na povrchu 23 mm (mont. vč. materiálu) | m | 680 |  | 0 | 21 | 0 | 0 | 0 | 0 | 0 |  | Vlastní |  | POL1_9 | 21
17 | 220260543 | Trubka plastová pevná na povrchu 29 mm (mont. vč. materiálu) | m | 240 |  | 0 | 21 | 0 | 0 | 0 | 0 | 0 |  | Vlastní |  | POL1_9 | 21
18 | 220260544 | Trubka plastová pevná na povrchu 36 mm (mont. vč. materiálu) | m | 320 |  | 0 | 21 | 0 | 0 | 0 | 0 | 0 |  | Vlastní |  | POL1_9 | 21
19 | KEV0500400 | AY 2,5 B | m | 72 |  | 0 | 21 | 0 | 0 | 0 | 0 | 0 |  | Vlastní |  | POL3_9 | 21
20 | 220261661 | Značení trasy vedení | m | 72 |  | 0 | 21 | 0 | 0 | 0 | 0 | 0 |  | Vlastní |  | POL1_9 | 21
21 | 220270301 | Vodič v trubkovodu AY 2,5 | m | 72 |  | 0 | 21 | 0 | 0 | 0 | 0 | 0 |  | Vlastní |  | POL1_9 | 21
22 | 220260722 | Žlab MARS 62/ 50 mm (mont. vč. základního i instalačního materiálu) | m | 132 |  | 0 | 21 | 0 | 0 | 0 | 0 | 0 |  | Vlastní |  | POL1_9 | 21
23 | 220261101 | Konstrukce ocelová do 5 kg na m (mont. vč. materiálu) | ks | 132 |  | 0 | 21 | 0 | 0 | 0 | 0 | 0 |  | Vlastní |  | POL1_9 | 21
24 | 220261653 | Uchycení ocelové konstrukce beton | ks | 132 |  | 0 | 21 | 0 | 0 | 0 | 0 | 0 |  | Vlastní |  | POL1_9 | 21
25 | 220261641 | Osazení hmoždinky 6 mm beton (mont. vč. materiálu) | ks | 810 |  | 0 | 21 | 0 | 0 | 0 | 0 | 0 |  | Vlastní |  | POL1_9 | 21
26 | 220261642 | Osazení hmoždinky 8 mm beton (mont. vč. materiálu) | ks | 240 |  | 0 | 21 | 0 | 0 | 0 | 0 | 0 |  | Vlastní |  | POL1_9 | 21
27 | 220261643 | Osazení hmoždinky 10 mm beton (mont. vč. materiálu) | ks | 320 |  | 0 | 21 | 0 | 0 | 0 | 0 | 0 |  | Vlastní |  | POL1_9 | 21
28 | 220261644 | Osazení hmoždinky 12 mm beton (mont. vč. materiálu) | ks | 132 |  | 0 | 21 | 0 | 0 | 0 | 0 | 0 |  | Vlastní |  | POL1_9 | 21
29 | 210020922 | Protipož.ucpávka průch.stěnou t= do 30 cm (mont. vč. materiálu) | m2 | 0.5 |  | 0 | 21 | 0 | 0 | 0 | 0 | 0 |  | Vlastní |  | POL1_9 | 21
30 | 9900001 | Koordinace zařízení v zárubních či dveřích | kus | 4 |  | 0 | 21 | 0 | 0 | 0 | 0 | 0 |  | Vlastní |  | POL3_9 | 21
31 | 9900002 | Značení kabeláží, tras a rozvaděčů | kpl | 1 |  | 0 | 21 | 0 | 0 | 0 | 0 | 0 |  | Vlastní |  | POL3_9 | 21
32 | 9900003 | Pomocné montážní práce | hod | 10 |  | 0 | 21 | 0 | 0 | 0 | 0 | 0 |  | Vlastní |  | POL1_9 | 21
33 | 9900004 | Nezměřitelné pracovní výkony | hod | 10 |  | 0 | 21 | 0 | 0 | 0 | 0 | 0 |  | Vlastní |  | POL1_9 | 21
34 | 9900005 | Drobný elektroinstalační materiál (montáž vč. mat.) | kus | 1 |  | 0 | 21 | 0 | 0 | 0 | 0 | 0 |  | Vlastní |  | POL3_9 | 21
Díl: | M2202 | Zemní práce při montážích, montáž + dodávka |  |  | 0 |  |  | 0 |  | 0 |  | 0 |  |  |  | DIL
35 | 460010024 | Vytyčení trati kabel.ved.v zast.prostoru | km | 0.4 |  | 0 | 21 | 0 | 0 | 0 | 0 | 0 |  | Vlastní |  | POL1_9 | 21
36 | 460080001 | Betonový základ do rostlé zeminy bez bednění | m3 | 5.6 |  | 0 | 21 | 0 | 0 | 0 | 0 | 0 |  | Vlastní |  | POL1_9 | 21
37 | 460120061 | Odvoz zeminy | m3 | 8.4 |  | 0 | 21 | 0 | 0 | 0 | 0 | 0 |  | Vlastní |  | POL1_9 | 21
38 | 460120082 | Skladování zeminy do 14 dnů | m3 | 8.4 |  | 0 | 21 | 0 | 0 | 0 | 0 | 0 |  | Vlastní |  | POL1_9 | 21
39 | 460300006 | Hutnění zeminy,vrstva zeminy do 20 cm | m3 | 8.4 |  | 0 | 21 | 0 | 0 | 0 | 0 | 0 |  | Vlastní |  | POL1_9 | 21
40 | 460200886 | Hloubení kabelové rýhy 80cm šir.140cm hlub.,zem.tř.4 | m | 35 |  | 0 | 21 | 0 | 0 | 0 | 0 | 0 |  | Vlastní |  | POL1_9 | 21
41 | 460490012 | Krytí kab.fólie výstražné z PVC, šířka 33 cm | m | 70 |  | 0 | 21 | 0 | 0 | 0 | 0 | 0 |  | Vlastní |  | POL1_9 | 21
42 | 220060391 | Zaslepení neobsazeného otvoru kabelovodu | ks | 12 |  | 0 | 21 | 0 | 0 | 0 | 0 | 0 |  | Vlastní |  | POL1_9 | 21
43 | 220060411 | Tlakové utěsnění konce- kabelovod z plastu | ks | 12 |  | 0 | 21 | 0 | 0 | 0 | 0 | 0 |  | Vlastní |  | POL1_9 | 21
44 | 460560886 | Ruční zához kab.rýhy,šíř.80cm,hloub.140cm,zem.třídy 4 | m | 35 |  | 0 | 21 | 0 | 0 | 0 | 0 | 0 |  | Vlastní |  | POL1_9 | 21
45 | 460620014 | Provizorní úprava terénu v přírodní zemině, zem.třídy 4 | m2 | 35 |  | 0 | 21 | 0 | 0 | 0 | 0 | 0 |  | Vlastní |  | POL1_9 | 21
46 | 990010 | Sestavení plast.kab.šachty 640,680,1200 (d,š,h) vč. dopr.prací | ks | 3 |  | 0 | 21 | 0 | 0 | 0 | 0 | 0 |  | Vlastní |  | POL1_9 | 21
47 | 990011 | Kompletní kabelová šachta vč. víka CARSON 2424 POLYVAULT (výška 1200mm) | ks | 3 |  | 0 | 21 | 0 | 0 | 0 | 0 | 0 |  | Vlastní |  | POL1_9 | 21
48 | 990012 | Víko k šachtě, (litinové pro zatížitelnost třídy D 400 (400 kN | ks | 3 |  | 0 | 21 | 0 | 0 | 0 | 0 | 0 |  | Vlastní |  | POL3_9 | 21
49 | 990013 | Sestavení multikanálu 9 otvorů, včetně spojových a zakonč.dílů | m | 35 |  | 0 | 21 | 0 | 0 | 0 | 0 | 0 |  | Vlastní |  | POL1_9 | 21
50 | 9W42 | Základní díl multikanálu 9 otv. model 9W - 42, 385 x 385 x 1118 mm | ks | 35 |  | 0 | 21 | 0 | 0 | 0 | 0 | 0 |  | Vlastní |  | POL3_9 | 21
51 | 9WSDA | Adaptér pro multikanál 9.otv. 9W - SDA, 367 x 367 x 203 mm | ks | 2 |  | 0 | 21 | 0 | 0 | 0 | 0 | 0 |  | Vlastní |  | POL3_9 | 21
52 | 9WM | Díl ohybový 3st. pro multikanál 9 otv. 9W - M, 385 x 385 x 356 mm | ks | 8 |  | 0 | 21 | 0 | 0 | 0 | 0 | 0 |  | Vlastní |  | POL3_9 | 21
53 | S–0100 | Spony z pružné temperované oceli 68 x 25 mm, S – 0100 | ks | 140 |  | 0 | 21 | 0 | 0 | 0 | 0 | 0 |  | Vlastní |  | POL3_9 | 21
54 | G–9W | Těsnící vložky pro 9-ti otvorové díly (G – 9W) | ks | 35 |  | 0 | 21 | 0 | 0 | 0 | 0 | 0 |  | Vlastní |  | POL3_9 | 21
55 | 990014 | Stavební úpravy pro kabelovou šachtu ve stáv.objektu | hod | 24 |  | 0 | 21 | 0 | 0 | 0 | 0 | 0 |  | Vlastní |  | POL1_9 | 21
Díl: | M2203 | Rozvod telefonu - montáž |  |  | 0 |  |  | 0 |  | 0 |  | 0 |  |  |  | DIL
56 | 220300002 | Forma kabelová do délky 0,5 m na kabelu do 20x2 | ks | 2 |  | 0 | 21 | 0 | 0 | 0 | 0 | 0 |  | Vlastní |  | POL1_9 | 21
57 | 220550296 | Vyhledávání volného páru vedení | ks | 20 |  | 0 | 21 | 0 | 0 | 0 | 0 | 0 |  | Vlastní |  | POL1_9 | 21
58 | 220490827 | Mont. tel. vývodu | ks | 20 |  | 0 | 21 | 0 | 0 | 0 | 0 | 0 |  | Vlastní |  | POL1_9 | 21
59 | 220110341 | Objímka kabelová značkovací | ks | 2 |  | 0 | 21 | 0 | 0 | 0 | 0 | 0 |  | Vlastní |  | POL1_9 | 21
60 | 220110346 | Štítek kabelový | ks | 2 |  | 0 | 21 | 0 | 0 | 0 | 0 | 0 |  | Vlastní |  | POL1_9 | 21
61 | 220111431 | Stejnosměrná měření na míst.kabelu | pa | 20 |  | 0 | 21 | 0 | 0 | 0 | 0 | 0 |  | Vlastní |  | POL1_9 | 21
62 | 9990021 | Pomocné montážní práce | hod | 4 |  | 0 | 21 | 0 | 0 | 0 | 0 | 0 |  | Vlastní |  | POL1_9 | 21
63 | 9990022 | Nezměřitelné pracovní výkony | hod | 4 |  | 0 | 21 | 0 | 0 | 0 | 0 | 0 |  | Vlastní |  | POL1_9 | 21
64 | 220110643 | Závěrečné práce ve skříni RACK | ks | 2 |  | 0 | 21 | 0 | 0 | 0 | 0 | 0 |  | Vlastní |  | POL1_9 | 21
65 | 220060301 | Přistavení a příprava kabel.bubnu do 100 žil | ks | 1 |  | 0 | 21 | 0 | 0 | 0 | 0 | 0 |  | Vlastní |  | POL1_9 | 21
66 | 220060312 | Přeměření izolačního stavu kabel závlačný 20žil | ks | 1 |  | 0 | 21 | 0 | 0 | 0 | 0 | 0 |  | Vlastní |  | POL1_9 | 21
67 | 220060741 | Kab.závl.TCEPKPFLE s jádr.0.4, 0.6mm-ruční.zatahov.do 100XN | m | 62 |  | 0 | 21 | 0 | 0 | 0 | 0 | 0 |  | Vlastní |  | POL1_9 | 21
68 | 220490073 | Montáž dveřního telefonu + narogramování | ks | 2 |  | 0 | 21 | 0 | 0 | 0 | 0 | 0 |  | Vlastní |  | POL1_9 | 21
69 | 220320271 | Přezkoušení 1 signál. vývodu u dveřního telefonu | ks | 12 |  | 0 | 21 | 0 | 0 | 0 | 0 | 0 |  | Vlastní |  | POL1_9 | 21
70 | 220320311 | Montáž zdroje dveřních telefonů | ks | 2 |  | 0 | 21 | 0 | 0 | 0 | 0 | 0 |  | Vlastní |  | POL1_9 | 21
71 | 220320306 | Zapojení výstupu do elektronického uzamykacího systému | ks | 2 |  | 0 | 21 | 0 | 0 | 0 | 0 | 0 |  | Vlastní |  | POL1_9 | 21
72 | 9990023 | Montáž elektronického uzamykacího systému - kompletní pro 1 dveře | kpl | 2 |  | 0 | 21 | 0 | 0 | 0 | 0 | 0 |  | Vlastní |  | POL1_9 | 21
73 | 9990024 | Revize stávající pobočkové telefonní ústředny | hod | 6 |  | 0 | 21 | 0 | 0 | 0 | 0 | 0 |  | Vlastní |  | POL1_9 | 21
74 | 9990025 | Revize stávající účastnické části rozvodu | hod | 6 |  | 0 | 21 | 0 | 0 | 0 | 0 | 0 |  | Vlastní |  | POL1_9 | 21
75 | 9990026 | Vyhledání a revize nápojného bodu na stáv. rozvod | hod | 6 |  | 0 | 21 | 0 | 0 | 0 | 0 | 0 |  | Vlastní |  | POL1_9 | 21
Díl: | M2204 | Rozvod telefonu - dodávka |  |  | 0 |  |  | 0 |  | 0 |  | 0 |  |  |  | DIL
76 | Číslopoložky | Popis položky | Počet | 0 |  | 0 | 21 | 0 | 0 | 0 | 0 | 0 |  | Vlastní |  | POL3_9 | 21
77 | BERASZLD92 | Elektromechanický levý zámek, backset 35mm, hloubka zámku 51, rozteč 92mm. | ks | 2 |  | 0 | 21 | 0 | 0 | 0 | 0 | 0 |  | Vlastní |  | POL3_9 | 21
78 | KOVANIKLNED | Kování klika klika, nerezové, levé, broušené s LED diodou | ks | 2 |  | 0 | 21 | 0 | 0 | 0 | 0 | 0 |  | Vlastní |  | POL3_9 | 21
79 | 9990027 | Zdroj pro dveřní telefony | ks | 2 |  | 0 | 21 | 0 | 0 | 0 | 0 | 0 |  | Vlastní |  | POL3_9 | 21
80 | 9135160K | Základní modul se třemi dvoutlačítky + klávesnice | ks | 2 |  | 0 | 21 | 0 | 0 | 0 | 0 | 0 |  | Vlastní |  | POL3_9 | 21
81 | 9135351 | Zápustná krabice 1 modul | ks | 2 |  | 0 | 21 | 0 | 0 | 0 | 0 | 0 |  | Vlastní |  | POL3_9 | 21
82 | 9990028 | TCEPKPFLE - 10 x 4 x 0,6 | m | 62 |  | 0 | 21 | 0 | 0 | 0 | 0 | 0 |  | Vlastní |  | POL3_9 | 21
Díl: | M2205 | Rozvod univerzální kabelové sítě - montáž |  |  | 0 |  |  | 0 |  | 0 |  | 0 |  |  |  | DIL
83 | 220061805 | Zatažení svetlovod.kabelu 2-8vl. ručně - vlákna MM | m | 62 |  | 0 | 21 | 0 | 0 | 0 | 0 | 0 |  | Vlastní |  | POL1_9 | 21
84 | 220061831 | Svaření 1 vl. svetlovod.kabelu - vlákna MM | ks | 8 |  | 0 | 21 | 0 | 0 | 0 | 0 | 0 |  | Vlastní |  | POL1_9 | 21
85 | 220061835 | Příprava svetlovod.kab. k ukonč., spojk. 2-8vl. - vlákna MM | ks | 2 |  | 0 | 21 | 0 | 0 | 0 | 0 | 0 |  | Vlastní |  | POL1_9 | 21
86 | 220061845 | Uložení konce (spoj) svetlovod kab. 2-8vl. v kab. rozv. - vlákna MM | ks | 2 |  | 0 | 21 | 0 | 0 | 0 | 0 | 0 |  | Vlastní |  | POL1_9 | 21
87 | 220062330 | Montáž adaptéru dvojitého (MT-RJ, SC, ST) pro vlákna MM | ks | 4 |  | 0 | 21 | 0 | 0 | 0 | 0 | 0 |  | Vlastní |  | POL1_9 | 21
88 | 220062370 | Montáž pigtailu pro vlákna MM | ks | 8 |  | 0 | 21 | 0 | 0 | 0 | 0 | 0 |  | Vlastní |  | POL1_9 | 21
89 | 220062450 | Montáž kazety pro sváry na kabelu - vlákna MM | ks | 2 |  | 0 | 21 | 0 | 0 | 0 | 0 | 0 |  | Vlastní |  | POL1_9 | 21
90 | 220062470 | Ochrana sváru vlákna MM | ks | 8 |  | 0 | 21 | 0 | 0 | 0 | 0 | 0 |  | Vlastní |  | POL1_9 | 21
91 | 220062510 | Uložení délkové rezervy opt.kabelu do 50m - vlákna MM | ks | 2 |  | 0 | 21 | 0 | 0 | 0 | 0 | 0 |  | Vlastní |  | POL1_9 | 21
92 | 220062700 | Měření na jednom vlákně MM opt.kabelu | ks | 4 |  | 0 | 21 | 0 | 0 | 0 | 0 | 0 |  | Vlastní |  | POL1_9 | 21
93 | 9990050 | Montáž 19" panelu do 48 portů RJ 45 - nestín. | ks | 3 |  | 0 | 21 | 0 | 0 | 0 | 0 | 0 |  | Vlastní |  | POL1_9 | 21
94 | 9990051 | Montáž 19" pomocného panelu do 4U | ks | 6 |  | 0 | 21 | 0 | 0 | 0 | 0 | 0 |  | Vlastní |  | POL1_9 | 21
95 | 9990052 | Uložení kabelu 5.-6.kat. nestín. do trubky, žlabu, na rošt | m | 1260 |  | 0 | 21 | 0 | 0 | 0 | 0 | 0 |  | Vlastní |  | POL1_9 | 21
96 | 9990053 | Ukončení - forma na kabelu 5.-6.kat. nestín. | ks | 56 |  | 0 | 21 | 0 | 0 | 0 | 0 | 0 |  | Vlastní |  | POL1_9 | 21
97 | 9990054 | Měření 1 segmentu kabelu 5.-6.kat. nestín. | ks | 28 |  | 0 | 21 | 0 | 0 | 0 | 0 | 0 |  | Vlastní |  | POL1_9 | 21
98 | 9990055 | Sestavení a montáž zásuvky do 2 modulů RJ 45 | ks | 14 |  | 0 | 21 | 0 | 0 | 0 | 0 | 0 |  | Vlastní |  | POL1_9 | 21
99 | 9990056 | Montáž modulu zásuvky RJ 45 - nestín. | ks | 28 |  | 0 | 21 | 0 | 0 | 0 | 0 | 0 |  | Vlastní |  | POL1_9 | 21
100 | 9990057 | Údaj do měř. protokolu pro 1 segment sítě 5.-6. kat. nestín. | ks | 28 |  | 0 | 21 | 0 | 0 | 0 | 0 | 0 |  | Vlastní |  | POL3_9 | 21
101 | 9990058 | Údaj do měř. protokolu pro 1 segment sítě vlákna MM | ks | 4 |  | 0 | 21 | 0 | 0 | 0 | 0 | 0 |  | Vlastní |  | POL3_9 | 21
102 | 9990059 | Kompletace a vyhotovení měřícího protokolu | hod | 8 |  | 0 | 21 | 0 | 0 | 0 | 0 | 0 |  | Vlastní |  | POL1_9 | 21
103 | 220110643 | Závěrečné práce ve skříni RACK | ks | 2 |  | 0 | 21 | 0 | 0 | 0 | 0 | 0 |  | Vlastní |  | POL1_9 | 21
104 | 9990060 | Revize stávajících rozvaděčů | hod | 4 |  | 0 | 21 | 0 | 0 | 0 | 0 | 0 |  | Vlastní |  | POL1_9 | 21
105 | 9990061 | Revize stávající účastnické části rozvodu | hod | 2 |  | 0 | 21 | 0 | 0 | 0 | 0 | 0 |  | Vlastní |  | POL1_9 | 21
106 | 9990062 | revize příp. přeskupení stáv. prvků v rozvaděči pro doplnění | hod | 4 |  | 0 | 21 | 0 | 0 | 0 | 0 | 0 |  | Vlastní |  | POL1_9 | 21
107 | 220111761 | Svorka uzemňovací (mont. vč. materiálu) | ks | 1 |  | 0 | 21 | 0 | 0 | 0 | 0 | 0 |  | Vlastní |  | POL1_9 | 21
108 | 220111765 | Změření zemního odporu | ks | 1 |  | 0 | 21 | 0 | 0 | 0 | 0 | 0 |  | Vlastní |  | POL1_9 | 21
109 | KEV0008730 | CY 4 H | m | 40 |  | 0 | 21 | 0 | 0 | 0 | 0 | 0 |  | Vlastní |  | POL3_9 | 21
110 | 220111876 | Uzem.rozvaděče (mont. vč. materiálu) | ks | 1 |  | 0 | 21 | 0 | 0 | 0 | 0 | 0 |  | Vlastní |  | POL1_9 | 21
111 | 220270324 | Vodič v trubkovodu CY 4 | m | 40 |  | 0 | 21 | 0 | 0 | 0 | 0 | 0 |  | Vlastní |  | POL1_9 | 21
112 | PC0066660 | Montáž stojanové 19" skříně (RACKu) do 40U | ks | 1 |  | 0 | 21 | 0 | 0 | 0 | 0 | 0 |  | Vlastní |  | POL1_9 | 21
113 | 9990063 | Montáž 19" police pro nestandardní komponenty | ks | 2 |  | 0 | 21 | 0 | 0 | 0 | 0 | 0 |  | Vlastní |  | POL1_9 | 21
114 | 9990064 | Pomocné montážní práce | hod | 6 |  | 0 | 21 | 0 | 0 | 0 | 0 | 0 |  | Vlastní |  | POL1_9 | 21
115 | 9990065 | Nezměřitelné pracovní výkony | hod | 6 |  | 0 | 21 | 0 | 0 | 0 | 0 | 0 |  | Vlastní |  | POL1_9 | 21
Díl: | M2206 | Rozvod univerzální kabelové sítě - dodávka |  |  | 0 |  |  | 0 |  | 0 |  | 0 |  |  |  | DIL
116 | Číslopoložky | Popis položky | Počet | 0 |  | 0 | 21 | 0 | 0 | 0 | 0 | 0 |  | Vlastní |  | POL3_9 | 21
117 | 220060001 | RACK 19" stojanový, 600x600mm, 32U, kovový, skleněná čelní stěna | ks | 3 |  | 0 | 21 | 0 | 0 | 0 | 0 | 0 |  | Vlastní |  | POL1_9 | 21
118 | 220060002 | Rámeček s popiskami, design shodný s rozvodem NN | ks | 14 |  | 0 | 21 | 0 | 0 | 0 | 0 | 0 |  | Vlastní |  | POL1_9 | 21
119 | 220060003 | Jumper Ring Panel 2U, 5 úchytů, šedý | ks | 6 |  | 0 | 21 | 0 | 0 | 0 | 0 | 0 |  | Vlastní |  | POL1_9 | 21
120 | 220060004 | Modul RJ45, EIA 568B, kat. 6, přímý se záclon.do rám. | ks | 28 |  | 0 | 21 | 0 | 0 | 0 | 0 | 0 |  | Vlastní |  | POL1_9 | 21
121 | 220060005 | Kabel UTP kat. 6,, 4 páry, cívka 500m | m | 1260 |  | 0 | 21 | 0 | 0 | 0 | 0 | 0 |  | Vlastní |  | POL1_9 | 21
122 | 220060006 | UTP kat. 6 kabel 2 metry, šedý | ks | 28 |  | 0 | 21 | 0 | 0 | 0 | 0 | 0 |  | Vlastní |  | POL1_9 | 21
123 | 220060007 | Patch panel 2U, 48xRJ45, kat. 6, 568B | ks | 3 |  | 0 | 21 | 0 | 0 | 0 | 0 | 0 |  | Vlastní |  | POL1_9 | 21
124 | 220060008 | Univerzální optický kabel 50/125um, OM3 8 vláken, LSOH | m | 62 |  | 0 | 21 | 0 | 0 | 0 | 0 | 0 |  | Vlastní |  | POL1_9 | 21
125 | 220060009 | Vana výsuvného panelu, určená pro osazeni čely FMP 3 | ks | 2 |  | 0 | 21 | 0 | 0 | 0 | 0 | 0 |  | Vlastní |  | POL1_9 | 21
126 | 220060010 | Čelo panelu pro osazení 12xDST nebo 12xDSC, neosazený | ks | 2 |  | 0 | 21 | 0 | 0 | 0 | 0 | 0 |  | Vlastní |  | POL1_9 | 21
127 | 220060011 | SC-SC duplex adaptér MM s montážnímí otvory | ks | 4 |  | 0 | 21 | 0 | 0 | 0 | 0 | 0 |  | Vlastní |  | POL1_9 | 21
128 | 220060012 | SC pigtail 1m, 50/125um | ks | 8 |  | 0 | 21 | 0 | 0 | 0 | 0 | 0 |  | Vlastní |  | POL1_9 | 21
129 | 220060013 | Duplex SC/ST záslepka, sada 3ks | ks | 4 |  | 0 | 21 | 0 | 0 | 0 | 0 | 0 |  | Vlastní |  | POL1_9 | 21
130 | 220060014 | Teplem smrštitelná ochrana svaru 60mm | ks | 8 |  | 0 | 21 | 0 | 0 | 0 | 0 | 0 |  | Vlastní |  | POL1_9 | 21
131 | 220060015 | Optická kazeta na 12 svárů | ks | 2 |  | 0 | 21 | 0 | 0 | 0 | 0 | 0 |  | Vlastní |  | POL1_9 | 21
132 | 220060016 | Víčko optické kazety | ks | 2 |  | 0 | 21 | 0 | 0 | 0 | 0 | 0 |  | Vlastní |  | POL1_9 | 21
133 | 220060017 | Držák svárů pro 6 vláken do kazety | ks | 2 |  | 0 | 21 | 0 | 0 | 0 | 0 | 0 |  | Vlastní |  | POL1_9 | 21
Díl: | M2207 | Rozvod datové sítě - montáž |  |  | 0 |  |  | 0 |  | 0 |  | 0 |  |  |  | DIL
134 | Číslopoložky | Popis položky | Počet | 0 |  | 0 | 21 | 0 | 0 | 0 | 0 | 0 |  | Vlastní |  | POL3_9 | 21
135 | PC0066600 | Montáž kompletního panelu přívodu NN | ks | 1 |  | 0 | 21 | 0 | 0 | 0 | 0 | 0 |  | Vlastní |  | POL1_9 | 21
136 | PC0066610 | Montáž ventilační jednotky do RACKu | ks | 1 |  | 0 | 21 | 0 | 0 | 0 | 0 | 0 |  | Vlastní |  | POL1_9 | 21
137 | PC0066790 | MONTAZ SWITCHE 100/1000Mbps | KUS | 2 |  | 0 | 21 | 0 | 0 | 0 | 0 | 0 |  | Vlastní |  | POL1_9 | 21
138 | PC0066790 | MONTAZ MODULU SWITCHE 10G | KUS | 2 |  | 0 | 21 | 0 | 0 | 0 | 0 | 0 |  | Vlastní |  | POL12_1 | 21
139 | 220110643 | Závěrečné práce ve skříni RACK | ks | 2 |  | 0 | 21 | 0 | 0 | 0 | 0 | 0 |  | Vlastní |  | POL1_9 | 21
140 | 9990070 | Pomocné montážní práce | hod | 4 |  | 0 | 21 | 0 | 0 | 0 | 0 | 0 |  | Vlastní |  | POL1_9 | 21
141 | 9990071 | Nezměřitelné pracovní výkony | hod | 4 |  | 0 | 21 | 0 | 0 | 0 | 0 | 0 |  | Vlastní |  | POL1_9 | 21
Díl: | M2208 | Rozvod datové sítě - dodávka |  |  | 0 |  |  | 0 |  | 0 |  | 0 |  |  |  | DIL
142 | Číslopoložky | Popis položky | Počet | 0 |  | 0 | 21 | 0 | 0 | 0 | 0 | 0 |  | Vlastní |  | POL3_9 | 21
143 | 220080001 | Switch 24x 10/100/1000BaseT,, 4xSFP | ks | 2 |  | 0 | 21 | 0 | 0 | 0 | 0 | 0 |  | Vlastní |  | POL1_9 | 21
144 | 220080002 | SFP-modul 10GBASE-SR | ks | 2 |  | 0 | 21 | 0 | 0 | 0 | 0 | 0 |  | Vlastní |  | POL1_9 | 21
145 | 220080003 | UPS X 1500VA Rack/Tower LCD 230V | ks | 1 |  | 0 | 21 | 0 | 0 | 0 | 0 | 0 |  | Vlastní |  | POL1_9 | 21
146 | 220080004 | 19“ horizontální ventilační jednotka, 2 ventilátory, 2U, 220 V / 30 W, termostat | ks | 1 |  | 0 | 21 | 0 | 0 | 0 | 0 | 0 |  | Vlastní |  | POL1_9 | 21
Díl: | M2209 | Rozvod e.zabezpečovací signalizace - montáž |  |  | 0 |  |  | 0 |  | 0 |  | 0 |  |  |  | DIL
147 | Číslopoložky | Popis položky | Počet | 0 |  | 0 | 21 | 0 | 0 | 0 | 0 | 0 |  | Vlastní |  | POL3_9 | 21
148 | 220321703/S1 | Montáž kompletní ústředny EZS | ks | 1 |  | 0 | 21 | 0 | 0 | 0 | 0 | 0 |  | Vlastní |  | POL1_9 | 21
149 | 220410533 | Montáž akumulátoru do ústředny EZS | ks | 1 |  | 0 | 21 | 0 | 0 | 0 | 0 | 0 |  | Vlastní |  | POL1_9 | 21
150 | 220090001 | Měření akumulátoru pro ústřednu EZS | ks | 1 |  | 0 | 21 | 0 | 0 | 0 | 0 | 0 |  | Vlastní |  | POL1_9 | 21
151 | 220330731 | Uvedení ústředny EZS vč.ost.stav.prvků do provozu (funkční odzkoušení) | ks | 1 |  | 0 | 21 | 0 | 0 | 0 | 0 | 0 |  | Vlastní |  | POL1_9 | 21
152 | 220330342 | Naprogramování systému EZS nad 96 hlásičů | ks | 1 |  | 0 | 21 | 0 | 0 | 0 | 0 | 0 |  | Vlastní |  | POL1_9 | 21
153 | 220090002 | Montáž ovládací klávesnice s LCD displejem | ks | 2 |  | 0 | 21 | 0 | 0 | 0 | 0 | 0 |  | Vlastní |  | POL1_9 | 21
154 | 220321711/S1 | Montáž koncentrátoru nebo jiného adresného modulu na sběrnici | ks | 3 |  | 0 | 21 | 0 | 0 | 0 | 0 | 0 |  | Vlastní |  | POL1_9 | 21
155 | 220090003 | Montáž orientačního tabla do 24 LED diod | ks | 2 |  | 0 | 21 | 0 | 0 | 0 | 0 | 0 |  | Vlastní |  | POL1_9 | 21
156 | 220410166 | Montáž zálohovaného napaječe | ks | 2 |  | 0 | 21 | 0 | 0 | 0 | 0 | 0 |  | Vlastní |  | POL1_9 | 21
157 | 220410533 | Montáž akumulátoru do externího napaječe | ks | 2 |  | 0 | 21 | 0 | 0 | 0 | 0 | 0 |  | Vlastní |  | POL12_1 | 21
158 | 220090004 | Měření akumulátoru pro externí napaječ | ks | 2 |  | 0 | 21 | 0 | 0 | 0 | 0 | 0 |  | Vlastní |  | POL1_9 | 21
159 | 220321751 | Montáž infrapasivního čidla - nástěnný | ks | 7 |  | 0 | 21 | 0 | 0 | 0 | 0 | 0 |  | Vlastní |  | POL1_9 | 21
160 | 220090005 | Montáž infrapasivního čidla do venkovního prostředí | ks | 17 |  | 0 | 21 | 0 | 0 | 0 | 0 | 0 |  | Vlastní |  | POL1_9 | 21
161 | 220321736 | Montáž držáku infrapasivního nebo duálního čidla | ks | 7 |  | 0 | 21 | 0 | 0 | 0 | 0 | 0 |  | Vlastní |  | POL1_9 | 21
162 | 220320722 | Montáž dveřního kontaktu závrtného (okna, dveře) | ks | 2 |  | 0 | 21 | 0 | 0 | 0 | 0 | 0 |  | Vlastní |  | POL1_9 | 21
163 | 9990080 | Koordinace montáže záp.magnetu při výrobě oken či dveří | hod | 2 |  | 0 | 21 | 0 | 0 | 0 | 0 | 0 |  | Vlastní |  | POL1_9 | 21
164 | 9990081 | Montáž dveřního kontaktu povrchového, průmyslového (vrata) | ks | 3 |  | 0 | 21 | 0 | 0 | 0 | 0 | 0 |  | Vlastní |  | POL1_9 | 21
165 | 9990082 | Pancéřovaná plastová hadice vč. koncovek pro kab. k mag.kontaktům (montáž+dod.) | m | 3 |  | 0 | 21 | 0 | 0 | 0 | 0 | 0 |  | Vlastní |  | POL3_9 | 21
166 | 220330206 | Kontrola funkce čidla | ks | 29 |  | 0 | 21 | 0 | 0 | 0 | 0 | 0 |  | Vlastní |  | POL1_9 | 21
167 | 220330741 | Uvedení čidla do trvalého provozu | ks | 29 |  | 0 | 21 | 0 | 0 | 0 | 0 | 0 |  | Vlastní |  | POL1_9 | 21
168 | 220330791 | Programování zobrazovaného textu pro čidlo | ks | 29 |  | 0 | 21 | 0 | 0 | 0 | 0 | 0 |  | Vlastní |  | POL1_9 | 21
169 | 220330121 | Popis čidla štítkem | ks | 29 |  | 0 | 21 | 0 | 0 | 0 | 0 | 0 |  | Vlastní |  | POL1_9 | 21
170 | 220330166 | Montáž vnitřní nezálohované sirény | ks | 1 |  | 0 | 21 | 0 | 0 | 0 | 0 | 0 |  | Vlastní |  | POL1_9 | 21
171 | 220090006 | Montáž venkovní zálohované sirény vč. akku | ks | 2 |  | 0 | 21 | 0 | 0 | 0 | 0 | 0 |  | Vlastní |  | POL1_9 | 21
172 | 220111431 | Stejnosměrná měření na míst.kabelu | pa | 202 |  | 0 | 21 | 0 | 0 | 0 | 0 | 0 |  | Vlastní |  | POL1_9 | 21
173 | 220330191 | Měření kontin.,izol.,odporu 1 úseku smyčky | ks | 32 |  | 0 | 21 | 0 | 0 | 0 | 0 | 0 |  | Vlastní |  | POL1_9 | 21
174 | 220300913 | Svorkovnice se šrouby bakelitová 10 dílná (montáž vč. dodávky) | ks | 16 |  | 0 | 21 | 0 | 0 | 0 | 0 | 0 |  | Vlastní |  | POL1_9 | 21
175 | 220300924 | Svorkovnice do krabic svorka 4 pólová (montáž vč. dodávky) | ks | 16 |  | 0 | 21 | 0 | 0 | 0 | 0 | 0 |  | Vlastní |  | POL1_9 | 21
176 | 220300911 | Montáž svorkovnic zařezových 10x2 | ks | 16 |  | 0 | 21 | 0 | 0 | 0 | 0 | 0 |  | Vlastní |  | POL1_9 | 21
177 | 220111502 | Číslování svorek v rozvaděči | ks | 16 |  | 0 | 21 | 0 | 0 | 0 | 0 | 0 |  | Vlastní |  | POL1_9 | 21
178 | 220111501 | Číslování rozvodné skříně, krabice | ks | 16 |  | 0 | 21 | 0 | 0 | 0 | 0 | 0 |  | Vlastní |  | POL1_9 | 21
179 | 220090007 | Montáž povrchové propojovací krabice do 24 svorek - plastové (montáž + dodávka) | ks | 16 |  | 0 | 21 | 0 | 0 | 0 | 0 | 0 |  | Vlastní |  | POL1_9 | 21
180 | 220090008 | Montáž tamper kontaktu | ks | 62 |  | 0 | 21 | 0 | 0 | 0 | 0 | 0 |  | Vlastní |  | POL1_9 | 21
181 | 220280221 | Kabel SYKFY do 5x2x0,5 (nebo podob.) v trubkách, žlabech, lištách | m | 1305 |  | 0 | 21 | 0 | 0 | 0 | 0 | 0 |  | Vlastní |  | POL1_9 | 21
182 | 220280222 | Kabel datový pro sběrnici systému v trubce, žlabu, na roštu | m | 170 |  | 0 | 21 | 0 | 0 | 0 | 0 | 0 |  | Vlastní |  | POL1_9 | 21
183 | 220281303 | Kabel 1až 2,5 mm v trubkách, žlabech, na roštu do 4 žil | m | 170 |  | 0 | 21 | 0 | 0 | 0 | 0 | 0 |  | Vlastní |  | POL1_9 | 21
184 | 220300601 | Ukončení kabelů návěstních do 5x1 až 2.5 | ks | 22 |  | 0 | 21 | 0 | 0 | 0 | 0 | 0 |  | Vlastní |  | POL1_9 | 21
185 | 220300001 | Forma kabelová do délky 0,5 m na kabelu do 5x2 | ks | 64 |  | 0 | 21 | 0 | 0 | 0 | 0 | 0 |  | Vlastní |  | POL1_9 | 21
186 | 220300002 | Forma kabelová do délky 0,5 m na kabelu datovém | ks | 20 |  | 0 | 21 | 0 | 0 | 0 | 0 | 0 |  | Vlastní |  | POL12_1 | 21
187 | 9990083 | Pomocné montážní práce | hod | 8 |  | 0 | 21 | 0 | 0 | 0 | 0 | 0 |  | Vlastní |  | POL1_9 | 21
188 | 9990084 | Nezměřitelné pracovní výkony | hod | 8 |  | 0 | 21 | 0 | 0 | 0 | 0 | 0 |  | Vlastní |  | POL1_9 | 21
189 | 9990085 | Zaškolení obsluhy | hod | 8 |  | 0 | 21 | 0 | 0 | 0 | 0 | 0 |  | Vlastní |  | POL1_9 | 21
190 | 9990086 | Zkušební provoz s dohledem | den | 7 |  | 0 | 21 | 0 | 0 | 0 | 0 | 0 |  | Vlastní |  | POL3_9 | 21
191 | 9990087 | Výchozí revize | hod | 6 |  | 0 | 21 | 0 | 0 | 0 | 0 | 0 |  | Vlastní |  | POL1_9 | 21
Díl: | M2210 | Rozvod e.zabezpečovací signalizace - dodávka |  |  | 0 |  |  | 0 |  | 0 |  | 0 |  |  |  | DIL
192 | Číslopoložky | Popis položky | Počet | 0 |  | 0 | 21 | 0 | 0 | 0 | 0 | 0 |  | Vlastní |  | POL3_9 | 21
193 | GALAXYGD264 | Ústředna až 264 zón a 32 grup v krytu bez klávesnice s komunikátorem a zdrojem | ks | 1 |  | 0 | 21 | 0 | 0 | 0 | 0 | 0 |  | Vlastní |  | POL3_9 | 21
194 | UT12180 | Akumulátor 12V / 18Ah | ks | 3 |  | 0 | 21 | 0 | 0 | 0 | 0 | 0 |  | Vlastní |  | POL3_9 | 21
195 | G8P | Koncentrátor v plastovém krytu pro 8 zón a 4 PGM výstupy | ks | 3 |  | 0 | 21 | 0 | 0 | 0 | 0 | 0 |  | Vlastní |  | POL3_9 | 21
196 | GRM4 | Reléový modul se 4-mi relé | ks | 3 |  | 0 | 21 | 0 | 0 | 0 | 0 | 0 |  | Vlastní |  | POL3_9 | 21
197 | MK7 | LCD klávesnice | ks | 2 |  | 0 | 21 | 0 | 0 | 0 | 0 | 0 |  | Vlastní |  | POL3_9 | 21
198 | GVM16PLED | Signalizační tablo v krytu pro 16 LED diod | ks | 2 |  | 0 | 21 | 0 | 0 | 0 | 0 | 0 |  | Vlastní |  | POL1_9 | 21
199 | OS365 | Zálohovaná plastová siréna venkovní 110dB/1m s majákem a akumulátorem | ks | 2 |  | 0 | 21 | 0 | 0 | 0 | 0 | 0 |  | Vlastní |  | POL3_9 | 21
200 | SA913 | Nezálohovaná plastová vnitřní siréna 110dB/1m | ks | 1 |  | 0 | 21 | 0 | 0 | 0 | 0 | 0 |  | Vlastní |  | POL3_9 | 21
201 | PrestigeQD | Vnitřní digitální "Quad" infradetektor pohybu | ks | 7 |  | 0 | 21 | 0 | 0 | 0 | 0 | 0 |  | Vlastní |  | POL1_9 | 21
202 | 220100001 | Konzole pro montáž detektoru-Prestige | ks | 7 |  | 0 | 21 | 0 | 0 | 0 | 0 | 0 |  | Vlastní |  | POL1_9 | 21
203 | SIP3020 | venk. PIR detektor, det. char. 30 x 20 m, mont. výška 2,3 - 4 m | ks | 12 |  | 0 | 21 | 0 | 0 | 0 | 0 | 0 |  | Vlastní |  | POL3_9 | 21
204 | SIP404/5 | venk. PIR detektor, det. char. 40 x 4 m, AM, pohled pod sebe | ks | 5 |  | 0 | 21 | 0 | 0 | 0 | 0 | 0 |  | Vlastní |  | POL3_9 | 21
205 | MAS333 | Mag. kontakt závrtný čtyřdrátový s pracovní mezerou 16 mm | ks | 2 |  | 0 | 21 | 0 | 0 | 0 | 0 | 0 |  | Vlastní |  | POL3_9 | 21
206 | SC517/WH/MULTI/ | Mag.kontakt povrchový se svorkami, volitelné EOL rezistory | ks | 3 |  | 0 | 21 | 0 | 0 | 0 | 0 | 0 |  | Vlastní |  | POL3_9 | 21
207 | UNIPOWERMINI/K | Spínaný zdroj v kovovém krytu 13,8 Vss / 3A s výstupy a odpojovačem | ks | 2 |  | 0 | 21 | 0 | 0 | 0 | 0 | 0 |  | Vlastní |  | POL3_9 | 21
208 | MICROSWITCH | Mechanický mikrospínač jako tamper kontakt | ks | 22 |  | 0 | 21 | 0 | 0 | 0 | 0 | 0 |  | Vlastní |  | POL3_9 | 21
209 | PC0097360 | SYKFY (5x2x0,5 ) | ks | 1305 |  | 0 | 21 | 0 | 0 | 0 | 0 | 0 |  | Vlastní |  | POL1_9 | 21
210 | KEV0509530 | JYTY 4BX1,0 | m | 170 |  | 0 | 21 | 0 | 0 | 0 | 0 | 0 |  | Vlastní |  | POL3_9 | 21
211 | 220100002 | Kabel FTP, PowerCat kat.5E, PVC plášť šedý, 4 páry, krabice 305m | m | 170 |  | 0 | 21 | 0 | 0 | 0 | 0 | 0 |  | Vlastní |  | POL1_9 | 21
| Celkem za objekt |  |  |  |  | 0

## Rekapitulace Objekt IO 01
Stavba : | SE1701 | Výstavba výrobní haly sklovláknobetobetonových dílců DAKOBET
Objekt : | IO 01 | Hrubé terénní úpravy |  |  | JKSO : |  | ING
Rekapitulace stavebního objektu
Zákl. údaje | IO 01
Hrubé terénní úpravy
Třídník stavebních objektů:
Rekapitulace soupisů náležejících k objektu
Soupis | [5 empty] | Cena (Kč)
D.2 | Hrubé terénní úpravy |  |  |  |  | 0 | 0 | 0
| Celkem objekt |  | IO 01 |  |  | 0
Rekapitulace soupisu |  |  | D.2 | Hrubé terénní úpravy |  |  |  |  | Hrubé terénní úpravy
Stavební díl | [5 empty] | Cena (Kč)
1 | Zemní práce |  |  |  |  | 0
5 | Komunikace |  |  |  |  | 0
96 | Bourání konstrukcí |  |  |  |  | 0
99 | Staveništní přesun hmot |  |  |  |  | 0
D96 | Přesuny suti a vybouraných hmot |  |  |  |  | 0
| Celkem soupis |  | D.2 |  |  | 0

## IO 01 D.2 Pol
Položkový soupis prací a dodávek | [14 empty] | #LevelZatrideniCeniku#
S: | SE1701 | Výstavba výrobní haly sklovláknobetobetonových dílců DAKOBET
O: | IO 01 | Hrubé terénní úpravy | [12 empty] | ING
R: | D.2 | Hrubé terénní úpravy
[19 empty] | 15 | 21
P.č. | Číslo položky | Název položky | MJ | množství | cena / MJ | celkem | DPH | cena s DPH | hmotnost / MJ | hmotnost celk.(t) | dem. hmotnost / MJ | dem. hmotnost celk.(t) | Ceník | Cen. soustava |  |  |  |  | 0 | 0
| Ceník, kapitola | Poznámka uchazeče
Díl: | 1 | Zemní práce |  |  | 0 |  |  | 0 |  | 0 |  | 418.9 |  |  |  | DIL
| 113 10-7 Odstranění podkladů nebo krytů | [13 empty] | 0 | SPK
1 | 113108405R00 | živičných, v ploše jednotlivě nad 50 m2, tloušťka vrstvy 50 mm | m2 | 710 |  | 0 | 21 | 0 | 0 | 0 | 0.11 | 78.1 | 822-1 | RTS 17/ I |  | POL1_1 |  | 21
2 | 113109420R00 | z betonu prostého, v ploše jednotlivě nad 50 m2, tloušťka vrstvy 200 mm | m2 | 710 |  | 0 | 21 | 0 | 0 | 0 | 0.48 | 340.8 | 822-1 | RTS 17/ I |  | POL1_1 |  | 21
| 119 00-12 Úprava zeminy vápnem | [13 empty] | 0 | SPK
| za účelem zlepšení mechanických vlastností, | [14 empty] | SPX
3 | 119001201R00 | tloušťka vrstvy 150 ÷ 200 mm | m3 | 820.4 |  | 0 | 21 | 0 | 0 | 0 | 0 | 0 | 800-1 | RTS 17/ I |  | POL1_ |  | 21
|  | 4102*0,2 |  | 820.4 | [11 empty] | VV | 0
| 122 10 Odkopávky a prokopávky nezapažené | [13 empty] | 0 | SPK
| s přehozením výkopku na vzdálenost do 3 m nebo s naložením na dopravní prostředek, | [14 empty] | SPX
| 122 10-2 v horninách 1 a 2 | [13 empty] | 1 | SPK
4 | 122101102R00 | přes 100 do 1 000 m3 | m3 | 751 |  | 0 | 21 | 0 | 0 | 0 | 0 | 0 | 800-1 | RTS 17/ I |  | POL1_1 |  | 21
|  | Odtěžení jílu : 751 |  | 751 | [11 empty] | VV | 0
| 122 10 Odkopávky a prokopávky nezapažené | [13 empty] | 0 | SPK
| s přehozením výkopku na vzdálenost do 3 m nebo s naložením na dopravní prostředek, | [14 empty] | SPX
| 122 10-3 v hornině 3 | [13 empty] | 1 | SPK
5 | 122201103R00 | přes 1 000do 10 000 m3 | m3 | 2489.6 |  | 0 | 21 | 0 | 0 | 0 | 0 | 0 | 800-1 | RTS 17/ I |  | POL1_1 |  | 21
|  | Odtěžení navážky : 3112*0,8 |  | 2489.6 | [11 empty] | VV | 0
| 122 10 Odkopávky a prokopávky nezapažené | [13 empty] | 0 | SPK
| s přehozením výkopku na vzdálenost do 3 m nebo s naložením na dopravní prostředek, | [14 empty] | SPX
| 122 10-3 v hornině 3 | [13 empty] | 1 | SPK
| 122 10-31 příplatek k cenám | [13 empty] | 2 | SPK
6 | 122201109R00 | za lepivost horniny | m3 | 1244.8 |  | 0 | 21 | 0 | 0 | 0 | 0 | 0 | 800-1 | RTS 17/ I |  | POL1_1 |  | 21
|  | Odtěžení navážky : 3112*0,8*0,5 |  | 1244.8 | [11 empty] | VV | 0
| 122 10 Odkopávky a prokopávky nezapažené | [13 empty] | 0 | SPK
| s přehozením výkopku na vzdálenost do 3 m nebo s naložením na dopravní prostředek, | [14 empty] | SPX
| 122 10-4 v hornině 4 | [13 empty] | 1 | SPK
7 | 122301103R00 | přes 1 000do 10 000 m3 | m3 | 622.4 |  | 0 | 21 | 0 | 0 | 0 | 0 | 0 | 800-1 | RTS 17/ I |  | POL1_1 |  | 21
|  | Odtěžení navážky : 3112*0,2 |  | 622.4 | [11 empty] | VV | 0
| 122 10 Odkopávky a prokopávky nezapažené | [13 empty] | 0 | SPK
| s přehozením výkopku na vzdálenost do 3 m nebo s naložením na dopravní prostředek, | [14 empty] | SPX
| 122 10-4 v hornině 4 | [13 empty] | 1 | SPK
| 122 10-41 příplatek k cenám | [13 empty] | 2 | SPK
8 | 122301109R00 | za lepivost horniny | m3 | 311.2 |  | 0 | 21 | 0 | 0 | 0 | 0 | 0 | 800-1 | RTS 17/ I |  | POL1_1 |  | 21
|  | Odtěžení navážky : 3112*0,2*0,5 |  | 311.2 | [11 empty] | VV | 0
| 130 90 Bourání konstrukcí v hloubených vykopávkách | [13 empty] | 0 | SPK
| s přemístěním suti na hromady na vzdálenost do 20 m nebo s uložením na dopravní prostředek, | [14 empty] | SPX
9 | 130901121R00 | z betonu, prostého, pneumatickým kladivem | m3 | 326 |  | 0 | 21 | 0 | 0 | 0 | 0 | 0 | 800-1 | RTS 17/ I |  | POL1_1 |  | 21
|  | Základy stájí : 135+141,5 |  | 276.5 | [11 empty] | VV | 0
|  | Dílna : 22 |  | 22 | [11 empty] | VV | 0
|  | Vrátnice : 27,5 |  | 27.5 | [11 empty] | VV | 0
| 162 10 Vodorovné přemístění výkopku | [13 empty] | 0 | SPK
| po suchu, bez ohledu na druh dopravního prostředku, bez naložení výkopku, avšak se složením bez rozhrnutí, | [14 empty] | SPX
10 | 162201102R00 | z horniny 1 až 4, na vzdálenost přes 20 do 50 m | m3 | 1187.24 |  | 0 | 21 | 0 | 0 | 0 | 0 | 0 | 800-1 | RTS 17/ I |  | POL1_1 |  | 21
|  | přemístění výkopku pro zpětný zásyp na mezideponii a zpět : | [13 empty] | VV | 0
|  | Výměra obsypu objeku, pol. 11 spodní stavba : 90,62*2 |  | 181.24 | [11 empty] | VV | 0
|  | Výměna podloží pláně vytěženým jílem : 503*2 |  | 1006 | [11 empty] | VV | 0
11 | 162201152R00 | z horniny 5 až 7, na vzdálenost přes 20 do 50 m | m3 | 326 |  | 0 | 21 | 0 | 0 | 0 | 0 | 0 | 800-1 | RTS 17/ I |  | POL1_1 |  | 21
|  | Odvoz na mezideponii - recyklát : 326 |  | 326 | [11 empty] | VV | 0
12 | 162701105R14 | z horniny 1 až 4, na vzdálenost přes 9 000 do 10 000 m | m3 | 3269.38 |  | 0 | 21 | 0 | 0 | 0 | 0 | 0 | 800-1 | RTS 17/ I |  | POL1_1 |  | 21
|  | Odtěžení navážky : 3112 |  | 3112 | [11 empty] | VV | 0
|  | Jíl : 751 |  | 751 | [11 empty] | VV | 0
|  | přemístění výkopku pro zpětný zásyp na mezideponii a zpět : | [13 empty] | VV | 0
|  | Výměra obsypu objeku, pol. 11 spodní stavba : -90,62 |  | -90.62 | [11 empty] | VV | 0
|  | Výměna podloží pláně vytěženým jílem : -503 |  | -503 | [11 empty] | VV | 0
| 162 10-9 příplatek k ceně za každých dalších i započatých 1 000 m přes 10 000 m | [13 empty] | 1 | SPK
13 | 162701109R14 | z horniny 1 až 4 | m3 | 33600 |  | 0 | 21 | 0 | 0 | 0 | 0 | 0 | 800-1 | RTS 17/ I |  | POL1_1 |  | 21
|  | 3360*10 |  | 33600 | [11 empty] | VV | 0
| 167 10 Nakládání, skládání, překládání neulehlého výkopku | [13 empty] | 0 | SPK
| 167 10-1 nakládání výkopku | [13 empty] | 1 | SPK
14 | 167101102R00 | přes 100 m3, z horniny 1 až 4 | m3 | 593.62 |  | 0 | 21 | 0 | 0 | 0 | 0 | 0 | 800-1 | RTS 17/ I |  | POL1_1 |  | 21
|  | naložení výkopku z mezideponie pro pro zpětný zásyp : | [13 empty] | VV | 0
|  | Výměra obsypu objeku, pol. 11 spodní stavba : 90,62 |  | 90.62 | [11 empty] | VV | 0
|  | Výměna podloží pláně vytěženým jílem : 503 |  | 503 | [11 empty] | VV | 0
| 171 10 Uložení sypaniny do násypů zhutněných | [13 empty] | 0 | SPK
| s rozprostřením sypaniny ve vrstvách a s hrubým urovnáním, | [14 empty] | SPX
| 171 10-1 s uzavřením povrchu násypu z hornin soudržných s předepsanou mírou zhutnění v procentech výsledků zkoušek Proctor-Standard | [13 empty] | 1 | SPK
15 | 171101105R00 | na 103 % PS | m3 | 503 |  | 0 | 21 | 0 | 0 | 0 | 0 | 0 | 800-1 | RTS 17/ I |  | POL1_ |  | 21
|  | Hutněná náhrada navážky-jíl : 503 |  | 503 | [11 empty] | VV | 0
| 171 20 Uložení sypaniny na dočasné skládky | [13 empty] | 0 | SPK
16 | 171201201T00 | Uložení sypaniny na skl.-sypanina na výšku přes 2m-vlastní stroje | m3 | 3360 |  | 0 | 21 | 0 | 0 | 0 | 0 | 0 |  | Vlastní |  | POL1_1 |  | 21
| 181 20 Úprava pláně v násypech | [13 empty] | 0 | SPK
| vyrovnání výškových rozdílů, plochy vodorovné a plochy do sklonu 1 : 5, | [14 empty] | SPX
17 | 181201102R00 | v hornině 1 až 4, se zhutněním | m2 | 4102 |  | 0 | 21 | 0 | 0 | 0 | 0 | 0 | 800-1 | RTS 17/ I |  | POL1_ |  | 21
|  | Edef 2=45 MPa | [13 empty] | POP
|  | Pilotovací úroveň : 4102 |  | 4102 | [11 empty] | VV | 0
| 199 Poplatky za skládku | [13 empty] | 0 | SPK
18 | 199000002R00 | horniny 1- 4 | m3 | 3360 |  | 0 | 21 | 0 | 0 | 0 | 0 | 0 | 800-1 | RTS 17/ I |  | POL1_1 |  | 21
Díl: | 5 | Komunikace |  |  | 0 |  |  | 0 |  | 3523.22 |  | 0 |  |  |  | DIL
| 564 8 Podklad ze štěrkodrti s rozprostřením a zhutněním | [13 empty] | 0 | SPK
19 | 564811111R00 | tloušťka po zhutnění 50 mm | m2 | 4102 |  | 0 | 21 | 0 | 0.11025 | 452.25 | 0 | 0 | 822-1 | RTS 17/ I |  | POL1_ |  | 21
|  | Pilotovací úroveň : 4102 |  | 4102 | [11 empty] | VV | 0
| 564 8 Podklad ze štěrkodrti s rozprostřením a zhutněním | [13 empty] | 0 | SPK
20 | 564851111T00 | Podklad ze štěrkodrti po zhutnění tloušťky 15 cm - materiál samostatně | m2 | 4102 |  | 0 | 21 | 0 | 0.33075 | 1356.74 | 0 | 0 |  | Vlastní |  | POL1_ |  | 21
|  | Pilotovací úroveň : 4102 |  | 4102 | [11 empty] | VV | 0
21 | 59691003.11 | Recyklát betonový fr. 32 - 80 mm | t | 1714.23 |  | 0 | 21 | 0 | 1 | 1714.23 | 0 | 0 |  | Vlastní |  | POL3_ |  | 21
|  | Pilotovací úroveň : | [13 empty] | VV | 0
Začátek provozního součtu
|  | Základy : 326*2,4 |  | 782.4 | [11 empty] | VV | 2
|  | Komunikace, deska po dříve zbouraných stájích : 739,9 |  | 739.9 | [11 empty] | VV | 2
|  | Ostat bet. konstrukce - demolice bet, podlahy : 201,7*0,36 |  | 72.612 | [11 empty] | VV | 2
|  | Rampa : 34*2,38 |  | 80.92 | [11 empty] | VV | 2
|  | Základy dílna+vrátnice : 30,0+8,4 |  | 38.4 | [11 empty] | VV | 2
|  | Mezisoučet |  | 1714.232 | [11 empty] | VV | 3
|  | Mezisoučet | [13 empty] | VV | 3
Konec provozního součtu
|  | 1714,23 |  | 1714.23 | [11 empty] | VV | 0
Díl: | 96 | Bourání konstrukcí |  |  | 0 |  |  | 0 |  | 0 |  | 319 |  |  |  | DIL
| 965 04 Bourání podkladů pod dlažby nebo litých celistvých dlažeb a mazanin | [13 empty] | 0 | SPK
22 | 965042221RT2 | betonových nebo z litého asfaltu, tloušťky přes 100 mm, plochy do 1 m2 | m3 | 145 |  | 0 | 21 | 0 | 0 | 0 | 2.2 | 319 | 801-3 | RTS 17/ I |  | POL1_ |  | 21
Díl: | 99 | Staveništní přesun hmot |  |  | 0 |  |  | 0 |  | 0 |  | 0 |  |  |  | DIL
| 998 01-40 Budovy se svislou kcí mont.tyč. - jakýkoliv plášť | [13 empty] | 0 | SPK
| Přesun hmot | [14 empty] | SPI
| pro budovy občanské výstavby (801) | [14 empty] | SPI
| pro haly občanské výstavby (802) | [14 empty] | SPI
| pro budovy pro bydlení (803) | [14 empty] | SPI
| pro haly pro výrobu a služby (811) | [14 empty] | SPI
| pro budovy pro výrobu a služby (812) | [14 empty] | SPI
| se svislou nosnou konstrukcí montovanou z dílců betonových tyčových (4), | [14 empty] | SPI
| se všemi druhy obvodových plášťů i bez pláště kromě pláště vyzdívaného z cihel, tvárnic a bloků | [14 empty] | SPI
| Příplatek za zvětšený přesun přes vymezenou největší dopravní vzdálenost | [14 empty] | SPX
23 | 998014011R00 | Přesun hmot, budovy mont. jednopodl. s pláštěm | t | 3523.212 |  | 0 | 21 | 0 | 0 | 0 | 0 | 0 |  | RTS 17/ I |  | POL7_ |  | 21
Díl: | D96 | Přesuny suti a vybouraných hmot |  |  | 0 |  |  | 0 |  | 0 |  | 0 |  |  |  | DIL
| 979 08-2 Vodorovná doprava suti po suchu | [13 empty] | 0 | SPK
24 | 979082212R00 | s naložením a se složením na vzdálenost do 50 m | t | 737.9 |  | 0 | 21 | 0 | 0 | 0 | 0 | 0 | 822-1 | RTS 17/ I |  | POL8_ |  | 21
| Celkem za objekt |  |  |  |  | 0

## Rekapitulace Objekt IO 02
Stavba : | SE1701 | Výstavba výrobní haly sklovláknobetobetonových dílců DAKOBET
Objekt : | IO 02 | Zpevněné plochy, terénní a sadové úpravy |  |  | JKSO : |  | ING
Rekapitulace stavebního objektu
Zákl. údaje | IO 02
Zpevněné plochy, terénní a sadové úpravy
Třídník stavebních objektů:
Rekapitulace soupisů náležejících k objektu
Soupis | [5 empty] | Cena (Kč)
D.3 | Zpevněné plochy |  |  |  |  | 0 | 0 | 0
| Celkem objekt |  | IO 02 |  |  | 0
Rekapitulace soupisu |  |  | D.3 | Zpevněné plochy |  |  |  |  | Zpevněné plochy
Stavební díl | [5 empty] | Cena (Kč)
1 | Zemní práce |  |  |  |  | 0
18 | Povrchové úpravy terénu |  |  |  |  | 0
212 | Drenáže |  |  |  |  | 0
338 | Vyrovnávací terénní zídky z palisád |  |  |  |  | 0
432 | Schody v terénu |  |  |  |  | 0
51 | Nový živičný kryt vozovky |  |  |  |  | 0
52 | Podkladní kce živičné vozovky |  |  |  |  | 0
53 | Doplnění konstrukce živičné vozovky |  |  |  |  | 0
54 | Parkovací stání |  |  |  |  | 0
550 | Chodníky |  |  |  |  | 0
632 | Okapový chodník |  |  |  |  | 0
91 | Doplňující práce na komunikaci |  |  |  |  | 0
93 | Dokončovací práce inženýrských staveb |  |  |  |  | 0
99 | Staveništní přesun hmot |  |  |  |  | 0
| Celkem soupis |  | D.3 |  |  | 0

## IO 02 D.3 Pol
Položkový soupis prací a dodávek | [14 empty] | #LevelZatrideniCeniku#
S: | SE1701 | Výstavba výrobní haly sklovláknobetobetonových dílců DAKOBET
O: | IO 02 | Zpevněné plochy, terénní a sadové úpravy | [12 empty] | ING
R: | D.3 | Zpevněné plochy
[19 empty] | 15 | 21
P.č. | Číslo položky | Název položky | MJ | množství | cena / MJ | celkem | DPH | cena s DPH | hmotnost / MJ | hmotnost celk.(t) | dem. hmotnost / MJ | dem. hmotnost celk.(t) | Ceník | Cen. soustava |  |  |  |  | 0 | 0
| Ceník, kapitola | Poznámka uchazeče
Díl: | 1 | Zemní práce |  |  | 0 |  |  | 0 |  | 0 |  | 20.15 |  |  |  | DIL
| 113 20 Vytrhání obrub | [13 empty] | 0 | SPK
| s vybouráním lože, s přemístěním hmot na skládku na vzdálenost do 3 m nebo naložením na dopravní prostředek | [14 empty] | SPX
1 | 113202111R00 | z krajníků nebo obrubníků stojatých | m | 74.64 |  | 0 | 21 | 0 | 0 | 0 | 0.27 | 20.15 | 822-1 | RTS 17/ I |  | POL1_1 |  | 21
| 122 12-22 Odkopávky a prokopávky pro silnice | [13 empty] | 0 | SPK
| s přemístěním výkopku v příčných profilech na vzdálenost do 15 m nebo s naložením na dopravní prostředek. | [14 empty] | SPX
| 122 12-223 v hornině 3 | [13 empty] | 1 | SPK
2 | 122202202R00 | přes 100 do 1 000 m3 | m3 | 481.0155 |  | 0 | 21 | 0 | 0 | 0 | 0 | 0 | 800-1 | RTS 17/ I |  | POL1_1 |  | 21
|  | Vozovky : 544,5*0,49 |  | 266.805 | [11 empty] | VV | 0
|  | Doplnění vozovky : 72,6*0,49 |  | 35.574 | [11 empty] | VV | 0
|  | Chodník : 70,3*0,22 |  | 15.466 | [11 empty] | VV | 0
|  | Parkování : 182,18*0,45 |  | 81.981 | [11 empty] | VV | 0
|  | Obrubníky : 0,5*0,7*(86,55+141,92+3,5) |  | 81.1895 | [11 empty] | VV | 0
| 122 12-22 Odkopávky a prokopávky pro silnice | [13 empty] | 0 | SPK
| s přemístěním výkopku v příčných profilech na vzdálenost do 15 m nebo s naložením na dopravní prostředek. | [14 empty] | SPX
| 122 12-223 v hornině 3 | [13 empty] | 1 | SPK
| 122 12-2231 příplatek | [13 empty] | 2 | SPK
3 | 122202209R00 | za lepivost horniny | m3 | 240.5077 |  | 0 | 21 | 0 | 0 | 0 | 0 | 0 | 800-1 | RTS 17/ I |  | POL1_1 |  | 21
|  | 481,0155*0,5 |  | 240.5077 | [11 empty] | VV | 0
| 162 10 Vodorovné přemístění výkopku | [13 empty] | 0 | SPK
| po suchu, bez ohledu na druh dopravního prostředku, bez naložení výkopku, avšak se složením bez rozhrnutí, | [14 empty] | SPX
4 | 162701105RT6 | z horniny 1 až 4, na vzdálenost přes 9 000 do 10 000 m | m3 | 481.0155 |  | 0 | 21 | 0 | 0 | 0 | 0 | 0 | 800-1 | RTS 17/ I |  | POL1_1 |  | 21
| 162 10-9 příplatek k ceně za každých dalších i započatých 1 000 m přes 10 000 m | [13 empty] | 1 | SPK
5 | 162701109RT6 | z horniny 1 až 4 | m3 | 4810.155 |  | 0 | 21 | 0 | 0 | 0 | 0 | 0 | 800-1 | RTS 17/ I |  | POL1_1 |  | 21
|  | 481,0155*10 |  | 4810.155 | [11 empty] | VV | 0
| 162 20-21 Vodorovné přemístění drnu | [13 empty] | 0 | SPK
| Vodorovné přemístění drnu na suchu, bez naložení na dopravní prostředek, avšak se složením | [14 empty] | SPX
6 | 162702199R00 | Poplatek za skládku zeminy | m3 | 481.0155 |  | 0 | 21 | 0 | 0 | 0 | 0 | 0 |  | RTS 17/ I |  | POL1_1 |  | 21
| 171 20 Uložení sypaniny | [13 empty] | 0 | SPK
7 | 171201201R00 | na dočasnou skládku tak, že na 1 m2 plochy připadá přes 2 m3 výkopku nebo ornice | m3 | 481.0155 |  | 0 | 21 | 0 | 0 | 0 | 0 | 0 | 800-1 | RTS 17/ I |  | POL1_1 |  | 21
Díl: | 18 | Povrchové úpravy terénu |  |  | 0 |  |  | 0 |  | 0 |  | 0 |  |  |  | DIL
| 180 40-11 Založení trávníku | [13 empty] | 0 | SPK
| Založení trávníku na půdě předem připravené, s pokosením, naložením, odvozem odpadu do 20 km a se složením | [14 empty] | SPX
8 | 180402111R00 | Založení trávníku parkového výsevem v rovině | m2 | 1502 |  | 0 | 21 | 0 | 0 | 0 | 0 | 0 |  | RTS 17/ I |  | POL1_1 |  | 21
Díl: | 1 | Zemní práce |  |  | 0 |  |  | 0 |  | 0 |  | 0 |  |  |  | DIL
| 181 30 Rozprostření a urovnání ornice v rovině | [13 empty] | 0 | SPK
| s případným nutným přemístěním hromad nebo dočasných skládek na místo potřeby ze vzdálenosti do 30 m, v rovině nebo ve svahu do 1 : 5, | [14 empty] | SPX
9 | 181301112R00 | v souvislé ploše přes 500 m2, tloušťka vrstvy přes 100 do 150 mm | m2 | 1502 |  | 0 | 21 | 0 | 0 | 0 | 0 | 0 | 800-1 | RTS 17/ I |  | POL1_1 |  | 21
Díl: | 18 | Povrchové úpravy terénu |  |  | 0 |  |  | 0 |  | 0 |  | 0 |  |  |  | DIL
| 183 40-3 Obdělávání půdy | [13 empty] | 0 | SPK
10 | 183403114R00 | Obdělání půdy kultivátorováním v rovině | m2 | 1502 |  | 0 | 21 | 0 | 0 | 0 | 0 | 0 |  | RTS 17/ I |  | POL1_1 |  | 21
11 | 183403153R00 | Obdělání půdy hrabáním, v rovině | m2 | 3004 |  | 0 | 21 | 0 | 0 | 0 | 0 | 0 |  | RTS 17/ I |  | POL1_1 |  | 21
|  | 1502*2 |  | 3004 | [11 empty] | VV | 0
| 185 80-31 Ošetření trávníku | [13 empty] | 0 | SPK
| Ošetření trávníku bez ohledu na způsob založení, tj. pokosení se shrabáním, naložením shrabků na dopravní prostředek s odvezením do 20 km a se složením | [14 empty] | SPX |  |  |  |  | Ošetření trávníku bez ohledu na způsob založení, tj. pokosení se shrabáním, naložením shrabků na dopravní prostředek s odvezením do 20 km a se složením
12 | 185803111R00 | Ošetření trávníku v rovině | m2 | 1502 |  | 0 | 21 | 0 | 0 | 0 | 0 | 0 |  | RTS 17/ I |  | POL1_1 |  | 21
Díl: | 338 | Vyrovnávací terénní zídky z palisád |  |  | 0 |  |  | 0 |  | 42.28 |  | 0 |  |  |  | DIL
| 338 92 Osazení betonových palisád | [13 empty] | 0 | SPK
13 | 338920013R00 | Osazení betonové palisády, š. do 11 cm, dl. 120 cm | m | 60 |  | 0 | 21 | 0 | 0.29 | 17.4 | 0 | 0 |  | RTS 17/ I |  | POL1_ |  | 21
|  | 1,2*50 |  | 60 | [11 empty] | VV | 0
14 | 338920012R00 | Osazení betonové palisády, š. do 11 cm, dl. 90 cm | m | 32.4 |  | 0 | 21 | 0 | 0.2475 | 8.02 | 0 | 0 |  | RTS 17/ I |  | POL1_ |  | 21
|  | 0,9*36 |  | 32.4 | [11 empty] | VV | 0
15 | 338920011R00 | Osazení betonové palisády, š. do 11 cm, dl. 60 cm | m | 13.2 |  | 0 | 21 | 0 | 0.1925 | 2.54 | 0 | 0 |  | RTS 17/ I |  | POL1_ |  | 21
|  | 0,6*22 |  | 13.2 | [11 empty] | VV | 0
16 | 59228415R | palisáda beton; průřez kruh s úsečí; d = 200,0 mm; l = 175 mm; h = 1 200 mm; barva šedá; odlehčená | kus | 50.5 |  | 0 | 21 | 0 | 0.072 | 3.64 | 0 | 0 | SPCM | RTS 17/ I |  | POL3_ |  | 21
17 | 59228414R | palisáda beton; průřez kruh s úsečí; d = 200,0 mm; l = 175 mm; h = 1 000 mm; barva šedá; odlehčená | kus | 36.36 |  | 0 | 21 | 0 | 0.0615 | 2.24 | 0 | 0 | SPCM | RTS 17/ I |  | POL3_ |  | 21
| 274 31 Beton základových pasů | [13 empty] | 0 | SPK
| 274 31-3 prostý | [13 empty] | 1 | SPK
18 | 274313621R00 | třídy C 20/25 | m3 | 3.3413 |  | 0 | 21 | 0 | 2.525 | 8.44 | 0 | 0 | 801-1 | RTS 17/ I |  | POL1_ |  | 21
|  | 0,55*0,45*13,5 |  | 3.3413 | [11 empty] | VV | 0
Díl: | 212 | Drenáže |  |  | 0 |  |  | 0 |  | 7.77 |  | 0 |  |  |  | DIL
| 175 10-11 Obsyp potrubí | [13 empty] | 0 | SPK
| sypaninou z vhodných hornin tř. 1 - 4 nebo materiálem připraveným podél výkopu ve vzdálenosti do 3 m od jeho kraje, pro jakoukoliv hloubku výkopu a jakoukoliv míru zhutnění, | [14 empty] | SPX |  |  |  |  | sypaninou z vhodných hornin tř. 1 - 4 nebo materiálem připraveným podél výkopu ve vzdálenosti do 3 m od jeho kraje, pro jakoukoliv hloubku výkopu a jakoukoliv míru zhutnění,
19 | 175101101RT2 | bez prohození sypaniny | m3 | 4.46 |  | 0 | 21 | 0 | 1.7 | 7.58 | 0 | 0 | 800-1 | RTS 17/ I |  | POL1_ |  | 21
|  | Drenážní potrubí bude po osazení obsypáno filtračním materiálem. Jedná se o štěrk fr. 16/32, volně sypaný. Šířka štěrku v patě je min. 600 mm. Výška filtračního materiálu bude od podkladního betonu pro osazení drenáže po žlab v úrovni terénu | [13 empty] | POP
20 | 28697081.11 | Krycí víko pochůzné DN 3315 osazené přímo na prodloužení | kus | 3 |  | 0 | 21 | 0 | 0.05019 | 0.15 | 0 | 0 |  | Vlastní |  | POL3_ |  | 21
21 | 28697101.AR | dno šachetní pravý,levý přítok; PP; T2; DN = 356,0 mm; l = 578 mm; š = 612 mm; h = 290 mm; DN žlabu 160 mm | kus | 3 |  | 0 | 21 | 0 | 0.00509 | 0.02 | 0 | 0 | SPCM | RTS 17/ I |  | POL3_ |  | 21
22 | 28697103.AR | trubka plastová kanalizační PVC-U; korugovaná; D = 353,0 mm; l = 1250,0 mm | kus | 3 |  | 0 | 21 | 0 | 0.00614 | 0.02 | 0 | 0 | SPCM | RTS 17/ I |  | POL3_ |  | 21
Díl: | 338 | Vyrovnávací terénní zídky z palisád |  |  | 0 |  |  | 0 |  | 0.81 |  | 0 |  |  |  | DIL
23 | 59228412R | palisáda beton; průřez kruh s úsečí; d = 200,0 mm; l = 175 mm; h = 600 mm; barva šedá; odlehčená | kus | 22.22 |  | 0 | 21 | 0 | 0.0365 | 0.81 | 0 | 0 | SPCM | RTS 17/ I |  | POL3_ |  | 21
Díl: | 18 | Povrchové úpravy terénu |  |  | 0 |  |  | 0 |  | 376.31 |  | 0 |  |  |  | DIL
24 | 10364200R | ornice pro pozemkové úpravy | m3 | 225.3 |  | 0 | 21 | 0 | 1.67 | 376.25 | 0 | 0 | SPCM | RTS 17/ I |  | POL3_ |  | 21
|  | 1502*0,15 |  | 225.3 | [11 empty] | VV | 0
25 | 00572410R | směs travní parková, pro mírnou zátěž | kg | 57.076 |  | 0 | 21 | 0 | 0.001 | 0.06 | 0 | 0 | SPCM | RTS 17/ I |  | POL3_1 |  | 21
|  | 1502*0,038 |  | 57.076 | [11 empty] | VV | 0
Díl: | 54 | Parkovací stání |  |  | 0 |  |  | 0 |  | 193.91 |  | 0 |  |  |  | DIL
| 464 45 Prolití vrstvy z lom.kamene cementovou maltou | [13 empty] | 0 | SPK
26 | 464451112R00 | Prolití vrstvy z lomového kamene cem. maltou MC 10 | m3 | 5.4654 |  | 0 | 21 | 0 | 2.4816 | 13.56 | 0 | 0 |  | RTS 17/ I |  | POL1_1 |  | 21
|  | 182,18*0,03 |  | 5.4654 | [11 empty] | VV | 0
| 564 8 Podklad ze štěrkodrti s rozprostřením a zhutněním | [13 empty] | 0 | SPK
27 | 564851111R00 | tloušťka po zhutnění 150 mm | m2 | 182.18 |  | 0 | 21 | 0 | 0.33075 | 60.26 | 0 | 0 | 822-1 | RTS 17/ I |  | POL1_1 |  | 21
28 | 564851114R00 | tloušťka po zhutnění 180 mm | m2 | 182.18 |  | 0 | 21 | 0 | 0.3969 | 72.31 | 0 | 0 | 822-1 | RTS 17/ I |  | POL1_1 |  | 21
| 596 21-5 Kladení zámkové dlažby do drtě | [13 empty] | 0 | SPK
| s provedením lože z kameniva drceného, s vyplněním spár, s dvojitým hutněním a se smetením přebytečného materiálu na krajnici. S dodáním hmot pro lože a výplň spár. | [14 empty] | SPX |  |  |  |  | s provedením lože z kameniva drceného, s vyplněním spár, s dvojitým hutněním a se smetením přebytečného materiálu na krajnici. S dodáním hmot pro lože a výplň spár.
29 | 596215040R00 | tloušťka dlažby 80 mm, tloušťka lože 40 mm | m2 | 182.18 |  | 0 | 21 | 0 | 0.0739 | 13.46 | 0 | 0 | 822-1 | RTS 17/ I |  | POL1_1 |  | 21
30 | 592451170R | dlažba betonová dvouvrstvá; obdélník; šedá; l = 200 mm; š = 100 mm; tl. 80,0 mm | m2 | 184.0018 |  | 0 | 21 | 0 | 0.17245 | 31.73 | 0 | 0 | SPCM | RTS 17/ I |  | POL3_1 |  | 21
|  | 182,18*1,01 |  | 184.0018 | [11 empty] | VV | 0
31 | 592451171R | dlažba betonová dvouvrstvá; obdélník; červená; l = 200 mm; š = 100 mm; tl. 80,0 mm | m2 | 15 |  | 0 | 21 | 0 | 0.17245 | 2.59 | 0 | 0 | SPCM | RTS 17/ I |  | POL3_1 |  | 21
Díl: | 51 | Nový živičný kryt vozovky |  |  | 0 |  |  | 0 |  | 115.22 |  | 0 |  |  |  | DIL
| 565 13-1 Podklad z kameniva obaleného asfaltem | [13 empty] | 0 | SPK
| s rozprostřením a zhutněním | [14 empty] | SPX
32 | 565161111RT2 | v pruhu šířky do 3 m, třídy 1, tloušťka po zhutnění 80 mm | m2 | 544.5 |  | 0 | 21 | 0 | 0.211 | 114.89 | 0 | 0 | 822-1 | RTS 17/ I |  | POL1_1 |  | 21
| 573 2 Postřik živičný spojovací bez posypu kamenivem | [13 empty] | 0 | SPK
33 | 573211111R00 | z asfaltu silničního, v množství od 0,5 do 0,7 kg/m2 | m2 | 544.5 |  | 0 | 21 | 0 | 0.00061 | 0.33 | 0 | 0 | 822-1 | RTS 17/ I |  | POL1_1 |  | 21
Díl: | 53 | Doplnění konstrukce živičné vozovky |  |  | 0 |  |  | 0 |  | 15.36 |  | 0 |  |  |  | DIL
| 565 13-1 Podklad z kameniva obaleného asfaltem | [13 empty] | 0 | SPK
| s rozprostřením a zhutněním | [14 empty] | SPX
34 | 565161111RT2 | v pruhu šířky do 3 m, třídy 1, tloušťka po zhutnění 80 mm | m2 | 72.6 |  | 0 | 21 | 0 | 0.211 | 15.32 | 0 | 0 | 822-1 | RTS 17/ I |  | POL1_1 |  | 21
| 573 2 Postřik živičný spojovací bez posypu kamenivem | [13 empty] | 0 | SPK
35 | 573211111R00 | z asfaltu silničního, v množství od 0,5 do 0,7 kg/m2 | m2 | 72.6 |  | 0 | 21 | 0 | 0.00061 | 0.04 | 0 | 0 | 822-1 | RTS 17/ I |  | POL1_1 |  | 21
Díl: | 52 | Podkladní kce živičné vozovky |  |  | 0 |  |  | 0 |  | 241.94 |  | 0 |  |  |  | DIL
| 464 45 Prolití vrstvy z lom.kamene cementovou maltou | [13 empty] | 0 | SPK
36 | 464451112R00 | Prolití vrstvy z lomového kamene cem. maltou MC 10 | m3 | 15.246 |  | 0 | 21 | 0 | 2.4816 | 37.83 | 0 | 0 |  | RTS 17/ I |  | POL1_1 |  | 21
|  | 544,5*0,028 |  | 15.246 | [11 empty] | VV | 0
| 564 8 Podklad ze štěrkodrti s rozprostřením a zhutněním | [13 empty] | 0 | SPK
37 | 564851113R00 | tloušťka po zhutnění 170 mm | m2 | 544.5 |  | 0 | 21 | 0 | 0.37485 | 204.11 | 0 | 0 | 822-1 | RTS 17/ I |  | POL1_1 |  | 21
Díl: | 212 | Drenáže |  |  | 0 |  |  | 0 |  | 2.25 |  | 0 |  |  |  | DIL
| 894 43 Osazení plastových šachet | [13 empty] | 0 | SPK
38 | 894432111R00 | revizních průměr 315 mm | kus | 3 |  | 0 | 21 | 0 | 0 | 0 | 0 | 0 | 827-1 | RTS 17/ I |  | POL1_ |  | 21
| 451 Lože pod potrubí, stoky a drobné objekty | [13 empty] | 0 | SPK
| v otevřeném výkopu, | [14 empty] | SPX
39 | 451573111R00 | z písku a štěrkopísku do 65 mm | m3 | 1.161 |  | 0 | 21 | 0 | 1.8908 | 2.2 | 0 | 0 | 827-1 | RTS 17/ I |  | POL1_ |  | 21
|  | 38,7*0,3*0,1 |  | 1.161 | [11 empty] | VV | 0
40 | 286139912R | trubka plastová drenážní PE-HD; ohebná; profilovaná, s hladkou vnitřní stěnou; perforovaná; DN 150,0 mm | m | 41.796 |  | 0 | 21 | 0 | 0.00122 | 0.05 | 0 | 0 | SPCM | RTS 17/ I |  | POL3_ |  | 21
|  | 38,7*1,08 |  | 41.796 | [11 empty] | VV | 0
| 871 Kladení drenážního potrubí z plastických hmot | [13 empty] | 0 | SPK
41 | 871228111R00 | Kladení dren. potrubí do rýhy, tvr. PVC, do 150 mm | m | 38.7 |  | 0 | 21 | 0 | 0 | 0 | 0 | 0 |  | RTS 17/ I |  | POL1_ |  | 21
Díl: | 93 | Dokončovací práce inženýrských staveb |  |  | 0 |  |  | 0 |  | 14.21 |  | 0 |  |  |  | DIL
| 935 11 Osazení příkopového žlabu | [13 empty] | 0 | SPK
| s vyplněním a zatřením spár cementovou maltou, se zřízením lože tl. 10 cm | [14 empty] | SPX
42 | 935112211R00 | se zřízením lože tl. 100 mm z betonu C 8/10, z betonových příkopových tvárnic, šířky přes 500 do 800 mm | m | 30 |  | 0 | 21 | 0 | 0.18207 | 5.46 | 0 | 0 | 822-1 | RTS 17/ I |  | POL1_ |  | 21
|  | Včetně dodání hmot pro lože a vyplnění spár. | [13 empty] | POP
43 | 59227001R | žlab odvodňovací beton; l = 295,5 mm; š = 665 mm; h = 155,0 mm; barva přírodní | kus | 101 |  | 0 | 21 | 0 | 0.0375 | 3.79 | 0 | 0 | SPCM | RTS 17/ I |  | POL3_ |  | 21
|  | 30,0/0,3*1,01 |  | 101 | [11 empty] | VV | 0
| 631 57 Násyp pod podlahy z kameniva | [13 empty] | 0 | SPK
| pod mazaniny a dlažby, popř. na plochých střechách, vodorovný nebo ve spádu, s udusáním a urovnáním povrchu, | [14 empty] | SPX
| 631 57-1 z kameniva | [13 empty] | 1 | SPK
44 | 631571003R00 | ze štěrkopísku 0-32 pro zpevnění podkladu | m3 | 2.7 |  | 0 | 21 | 0 | 1.837 | 4.96 | 0 | 0 | 801-1 | RTS 17/ I |  | POL1_ |  | 21
|  | 30,0*0,6*0,15 |  | 2.7 | [11 empty] | VV | 0
Díl: | 52 | Podkladní kce živičné vozovky |  |  | 0 |  |  | 0 |  | 240.12 |  | 0 |  |  |  | DIL
| 564 8 Podklad ze štěrkodrti s rozprostřením a zhutněním | [13 empty] | 0 | SPK
45 | 564861111R00 | tloušťka po zhutnění 200 mm | m2 | 544.5 |  | 0 | 21 | 0 | 0.441 | 240.12 | 0 | 0 | 822-1 | RTS 17/ I |  | POL1_1 |  | 21
Díl: | 432 | Schody v terénu |  |  | 0 |  |  | 0 |  | 2.39 |  | 0 |  |  |  | DIL
46 | 593723030R | stupeň schodišťový betonový; plný - průběžný, ukončovací; l = 1 500,0 cm; š = 300,0 cm; h = 185,0 cm; povrch vymývaný; zrnitost 4 až 8 mm | kus | 4 |  | 0 | 21 | 0 | 0.15 | 0.6 | 0 | 0 | SPCM | RTS 17/ I |  | POL3_ |  | 21
47 | 435121011R11 | Osazení schodišťových stupňů prefabrikovaných do terénu, vč. betonového podloží | kus | 4 |  | 0 | 21 | 0 | 0.03453 | 0.14 | 0 | 0 |  | Vlastní |  | POL1_ |  | 21
| 631 57 Násyp pod podlahy z kameniva | [13 empty] | 0 | SPK
| pod mazaniny a dlažby, popř. na plochých střechách, vodorovný nebo ve spádu, s udusáním a urovnáním povrchu, | [14 empty] | SPX
| 631 57-1 z kameniva | [13 empty] | 1 | SPK
48 | 631571003R00 | ze štěrkopísku 0-32 pro zpevnění podkladu | m3 | 0.9 |  | 0 | 21 | 0 | 1.837 | 1.65 | 0 | 0 | 801-1 | RTS 17/ I |  | POL1_ |  | 21
|  | 1,5*2,0*0,3 |  | 0.9 | [11 empty] | VV | 0
Díl: | 52 | Podkladní kce živičné vozovky |  |  | 0 |  |  | 0 |  | 3.27 |  | 0 |  |  |  | DIL
| 573 11 Postřik živičný infiltrační s posypem kamenivem | [13 empty] | 0 | SPK
| z asfaltu silničního | [14 empty] | SPX
49 | 573111112R00 | v množství 1 kg/m2 | m2 | 544.5 |  | 0 | 21 | 0 | 0.00601 | 3.27 | 0 | 0 | 822-1 | RTS 17/ I |  | POL1_1 |  | 21
Díl: | 632 | Okapový chodník |  |  | 0 |  |  | 0 |  | 55.37 |  | 0 |  |  |  | DIL
| 639 56 Obrubník zahradní | [13 empty] | 0 | SPK
| se zřízením lože z betonu prostého tl. 5 až 10 cm se zalitím a zatřením spár cementovou maltou. Včetně dodávky obrubníku. | [14 empty] | SPX
50 | 639561121R00 | Obrubník zahradní výšky 250 mm, šedý | m | 86.55 |  | 0 | 21 | 0 | 0.12068 | 10.44 | 0 | 0 |  | RTS 17/ I |  | POL1_ |  | 21
| 631 31 Mazanina z betonu prostého | [13 empty] | 0 | SPK
| (z kameniva) hlazená dřevěným hladítkem | [14 empty] | SPX
| 631 31-3 tl. přes 80 do 120 mm | [13 empty] | 1 | SPK
51 | 631313621R00 | třídy C 20/25 | m3 | 17.793 |  | 0 | 21 | 0 | 2.525 | 44.93 | 0 | 0 | 801-1 | RTS 17/ I |  | POL1_ |  | 21
|  | Včetně vytvoření dilatačních spár, bez zaplnění. | [13 empty] | POP
|  | 197,7*0,09 |  | 17.793 | [11 empty] | VV | 0
Díl: | 53 | Doplnění konstrukce živičné vozovky |  |  | 0 |  |  | 0 |  | 72.24 |  | 0 |  |  |  | DIL
| 464 45 Prolití vrstvy z lom.kamene cementovou maltou | [13 empty] | 0 | SPK
52 | 464451112R00 | Prolití vrstvy z lomového kamene cem. maltou MC 10 | m3 | 2.0328 |  | 0 | 21 | 0 | 2.4816 | 5.04 | 0 | 0 |  | RTS 17/ I |  | POL1_1 |  | 21
|  | 72,6*0,028 |  | 2.0328 | [11 empty] | VV | 0
| 564 8 Podklad ze štěrkodrti s rozprostřením a zhutněním | [13 empty] | 0 | SPK
53 | 564851113R00 | tloušťka po zhutnění 170 mm | m2 | 72.6 |  | 0 | 21 | 0 | 0.37485 | 27.21 | 0 | 0 | 822-1 | RTS 17/ I |  | POL1_1 |  | 21
54 | 564861111R00 | tloušťka po zhutnění 200 mm | m2 | 72.6 |  | 0 | 21 | 0 | 0.441 | 32.02 | 0 | 0 | 822-1 | RTS 17/ I |  | POL1_1 |  | 21
| 573 11 Postřik živičný infiltrační s posypem kamenivem | [13 empty] | 0 | SPK
| z asfaltu silničního | [14 empty] | SPX
55 | 573111112R00 | v množství 1 kg/m2 | m2 | 72.6 |  | 0 | 21 | 0 | 0.00601 | 0.44 | 0 | 0 | 822-1 | RTS 17/ I |  | POL1_1 |  | 21
| 577 11 Beton asfaltový z modifikovaného asfaltu | [13 empty] | 0 | SPK
56 | 577112113RT2 | v pruhu šířky do 3 m, ACO 11 S , tloušťky 40 mm, plochy od 201 do 1000 m2 | m2 | 72.6 |  | 0 | 21 | 0 | 0.10373 | 7.53 | 0 | 0 | 822-1 | RTS 17/ I |  | POL1_1 |  | 21
Díl: | 52 | Podkladní kce živičné vozovky |  |  | 0 |  |  | 0 |  | 56.48 |  | 0 |  |  |  | DIL
| 577 11 Beton asfaltový z modifikovaného asfaltu | [13 empty] | 0 | SPK
57 | 577112113RT2 | v pruhu šířky do 3 m, ACO 11 S , tloušťky 40 mm, plochy od 201 do 1000 m2 | m2 | 544.5 |  | 0 | 21 | 0 | 0.10373 | 56.48 | 0 | 0 | 822-1 | RTS 17/ I |  | POL1_1 |  | 21
Díl: | 632 | Okapový chodník |  |  | 0 |  |  | 0 |  | 11.57 |  | 0 |  |  |  | DIL
58 | 639571110111 | Okapový chodník podél budovy ze štěrkopísku tl.70 | m2 | 88.965 |  | 0 | 21 | 0 | 0.126 | 11.21 | 0 | 0 |  | Vlastní |  | POL1_ |  | 21
|  | 197,7*0,45 |  | 88.965 | [11 empty] | VV | 0
| 631 31 Mazanina z betonu prostého | [13 empty] | 0 | SPK
| (z kameniva) hlazená dřevěným hladítkem | [14 empty] | SPX
| 631 31-6 speciální povrchové úpravy mazanin | [13 empty] | 1 | SPK
59 | 631316111R00 | povrchový vsyp, směsí proti oděru | m2 | 88.965 |  | 0 | 21 | 0 | 0.004 | 0.36 | 0 | 0 | 801-1 | RTS 17/ I |  | POL1_ |  | 21
|  | cementem | [13 empty] | POP
Díl: | 550 | Chodníky |  |  | 0 |  |  | 0 |  | 27.76 |  | 0 |  |  |  | DIL
| 564 8 Podklad ze štěrkodrti s rozprostřením a zhutněním | [13 empty] | 0 | SPK
60 | 564841111R00 | tloušťka po zhutnění 120 mm | m2 | 70.3 |  | 0 | 21 | 0 | 0.2646 | 18.6 | 0 | 0 | 822-1 | RTS 17/ I |  | POL1_1 |  | 21
| 596 21-5 Kladení zámkové dlažby do drtě | [13 empty] | 0 | SPK
| s provedením lože z kameniva drceného, s vyplněním spár, s dvojitým hutněním vibrováním, a se smetením přebytečného materiálu na krajnici. S dodáním hmot pro lože a výplň spár. | [14 empty] | SPX |  |  |  |  | s provedením lože z kameniva drceného, s vyplněním spár, s dvojitým hutněním vibrováním, a se smetením přebytečného materiálu na krajnici. S dodáním hmot pro lože a výplň spár.
61 | 596215021T00 | Kladení zámkové dlažby tl. 6 cm do drtě tl. 5 cm | m2 | 70.3 |  | 0 | 21 | 0 | 0 | 0 | 0 | 0 |  | Vlastní |  | POL1_1 |  | 21
62 | 59245110R | dlažba betonová dvouvrstvá, skladebná; obdélník; šedá; l = 200 mm; š = 100 mm; tl. 60,0 mm | m2 | 71.003 |  | 0 | 21 | 0 | 0.129 | 9.16 | 0 | 0 | SPCM | RTS 17/ I |  | POL3_1 |  | 21
|  | 70,3*1,01 |  | 71.003 | [11 empty] | VV | 0
Díl: | 91 | Doplňující práce na komunikaci |  |  | 0 |  |  | 0 |  | 38.97 |  | 0 |  |  |  | DIL
| 917 71 Osazení silničního nebo chodníkového obrubníku | [13 empty] | 0 | SPK
| S dodáním hmot pro lože tl. 80-100 mm. | [14 empty] | SPX
| 917 71-1 včetně dodávky betonovéího obrubníku | [13 empty] | 1 | SPK
63 | 917862111RT7 | rozměru 1000/150/250 mm, stojatého, s boční opěrou z betonu prostého, do lože z betonu prostého C 12/15 | m | 141.92 |  | 0 | 21 | 0 | 0.26981 | 38.29 | 0 | 0 | 822-1 | RTS 17/ I |  | POL1_1 |  | 21
| 917 71 Osazení silničního nebo chodníkového obrubníku | [13 empty] | 0 | SPK
| S dodáním hmot pro lože tl. 80-100 mm. | [14 empty] | SPX
| 917 71-1 včetně dodávky betonovéího obrubníku | [13 empty] | 1 | SPK
64 | 917862111RV3 | nájezdového 1000/150/150 mm, stojatého, s boční opěrou z betonu prostého, do lože z betonu prostého C 12/15 | m | 3.5 |  | 0 | 21 | 0 | 0.1952 | 0.68 | 0 | 0 | 822-1 | RTS 17/ I |  | POL1_1 |  | 21
| 919 73 Zarovnání styčné plochy podkladu nebo krytu | [13 empty] | 0 | SPK
| podél vybourané části komunikace nebo zpevněné plochy | [14 empty] | SPX
65 | 919731121R00 | živičné, tloušťky do 50 mm | m | 90.75 |  | 0 | 21 | 0 | 0 | 0 | 0 | 0 | 822-1 | RTS 17/ I |  | POL1_1 |  | 21
|  | 72,6/0,8 |  | 90.75 | [11 empty] | VV | 0
Díl: | 99 | Staveništní přesun hmot |  |  | 0 |  |  | 0 |  | 0 |  | 0 |  |  |  | DIL
| 998 22-5 Přesun hmot komunikací a letišť, kryt živičný | [13 empty] | 0 | SPK
| vodorovně do 200 m | [14 empty] | SPX
66 | 998225111R00 | jakékoliv délky objektu | t | 1518.226 |  | 0 | 21 | 0 | 0 | 0 | 0 | 0 | 822-1 | RTS 17/ I |  | POL7_ |  | 21
| Celkem za objekt |  |  |  |  | 0

## Rekapitulace Objekt IO 03
Stavba : | SE1701 | Výstavba výrobní haly sklovláknobetobetonových dílců DAKOBET
Objekt : | IO 03 | Retence dešťových vod |  |  | JKSO : |  | ING
Rekapitulace stavebního objektu
Zákl. údaje | IO 03
Retence dešťových vod
Třídník stavebních objektů:
Rekapitulace soupisů náležejících k objektu
Soupis | [5 empty] | Cena (Kč)
D.4 | Dešťová kanalizace |  |  |  |  | 0 | 0 | 0
| Celkem objekt |  | IO 03 |  |  | 0
Rekapitulace soupisu |  |  | D.4 | Dešťová kanalizace |  |  |  |  | Dešťová kanalizace
Stavební díl | [5 empty] | Cena (Kč)
005 | Bourání a obnovení komunikace pro sítě |  |  |  |  | 0
1 | Zemní práce |  |  |  |  | 0
4 | Vodorovné konstrukce |  |  |  |  | 0
8 | Trubní vedení |  |  |  |  | 0
99 | Staveništní přesun hmot |  |  |  |  | 0
| Celkem soupis |  | D.4 |  |  | 0

## IO 03 D.4 Pol
Položkový soupis prací a dodávek | [14 empty] | #LevelZatrideniCeniku#
S: | SE1701 | Výstavba výrobní haly sklovláknobetobetonových dílců DAKOBET
O: | IO 03 | Retence dešťových vod | [12 empty] | ING
R: | D.4 | Dešťová kanalizace
[19 empty] | 15 | 21
P.č. | Číslo položky | Název položky | MJ | množství | cena / MJ | celkem | DPH | cena s DPH | hmotnost / MJ | hmotnost celk.(t) | dem. hmotnost / MJ | dem. hmotnost celk.(t) | Ceník | Cen. soustava |  |  |  |  | 0 | 0
| Ceník, kapitola | Poznámka uchazeče
Díl: | 005 | Bourání a obnovení komunikace pro sítě |  |  | 0 |  |  | 0 |  | 6.58 |  | 13.2 |  |  |  | DIL
| 113 10-7 Odstranění podkladů nebo krytů | [13 empty] | 0 | SPK
1 | 113107540R00 | z kameniva hrubého drceného, v ploše jednotlivě do 50 m2, tloušťka vrstvy 400 mm | m2 | 12 |  | 0 | 21 | 0 | 0 | 0 | 0.88 | 10.56 | 822-1 | RTS 17/ I |  | POL1_ |  | 21
2 | 113108310R00 | živičných, v ploše jednotlivě do 50 m2, tloušťka vrstvy 100 mm | m2 | 12 |  | 0 | 21 | 0 | 0 | 0 | 0.22 | 2.64 | 822-1 | RTS 17/ I |  | POL1_ |  | 21
|  | Kanalizace dešťová, napojení na řad : 15,0*0,8 |  | 12 | [11 empty] | VV | 0
| 566 90 Vyspravení podkladu po překopech | [13 empty] | 0 | SPK
| pro inženýrské sítě, se zhutněním | [14 empty] | SPX
3 | 566901111R00 | kamenivem těženým nebo štěrkopískem | m3 | 3 |  | 0 | 21 | 0 | 1.6867 | 5.06 | 0 | 0 | 822-1 | RTS 17/ I |  | POL1_ |  | 21
|  | 12,0*0,25 |  | 3 | [11 empty] | VV | 0
| 572 9 Vyspravení krytu po překopech pro inženýrské sítě | [13 empty] | 0 | SPK
4 | 572942112R00 | litým asfaltem, po zhutnění tloušťky přes 40 do 60 mm | m2 | 12 |  | 0 | 21 | 0 | 0.1266 | 1.52 | 0 | 0 | 822-1 | RTS 17/ I |  | POL1_ |  | 21
| 919 73-5 Řezání stávajících krytů nebo podkladů | [13 empty] | 0 | SPK
| včetně spotřeby vody | [14 empty] | SPX
5 | 919735113R00 | živičných, hloubky přes 100 do 150 mm | m | 43 |  | 0 | 21 | 0 | 0 | 0 | 0 | 0 | 822-1 | RTS 17/ I |  | POL1_ |  | 21
|  | Kanalizace, napojení na řad : 15,0*2 |  | 30 | [11 empty] | VV | 0
|  | Vodovod : 6,5*2 |  | 13 | [11 empty] | VV | 0
| 979 08-2 Vodorovná doprava suti po suchu | [13 empty] | 0 | SPK
6 | 979082213R00 | bez naložení, ale se složením a hrubým urovnáním na vzdálenost do 1 km | t | 28.38 |  | 0 | 21 | 0 | 0 | 0 | 0 | 0 | 822-1 | RTS 17/ I |  | POL1_ |  | 21
7 | 979082219R00 | příplatek k ceně za každý další i započatý 1 km přes 1 km | t | 510.84 |  | 0 | 21 | 0 | 0 | 0 | 0 | 0 | 822-1 | RTS 17/ I |  | POL1_ |  | 21
| 979 08-4 Vodorovná doprava vybouraných hmot po suchu | [13 empty] | 0 | SPK
8 | 979084212R00 | s naložením a se složením na vzdálenost do 50 m | t | 28.38 |  | 0 | 21 | 0 | 0 | 0 | 0 | 0 | 822-1 | RTS 17/ I |  | POL1_ |  | 21
| 998 22 Přesun hmot pro opravy a údržbu komunikací | [13 empty] | 0 | SPK
| a letišť s krytem živičným nebo betonovým | [14 empty] | SPX
9 | 998225311R00 | jakékoliv délky objektu | t | 17.4118 |  | 0 | 21 | 0 | 0 | 0 | 0 | 0 | 822-1 | RTS 17/ I |  | POL1_ |  | 21
| 979 08-4 Poplatek za skládku | [13 empty] | 0 | SPK
10 | 979990001R00 | stavební suti | t | 10.56 |  | 0 | 21 | 0 | 0 | 0 | 0 | 0 | 801-3 | RTS 17/ I |  | POL1_10 |  | 21
|  | 12,0*0,88 |  | 10.56 | [11 empty] | VV | 0
11 | 979990112R00 | obalovaný asfalt | t | 2.64 |  | 0 | 21 | 0 | 0 | 0 | 0 | 0 | 801-3 | RTS 17/ I |  | POL1_ |  | 21
|  | 12,0*0,22 |  | 2.64 | [11 empty] | VV | 0
Díl: | 1 | Zemní práce |  |  | 0 |  |  | 0 |  | 36.78 |  | 0 |  |  |  | DIL
| 132 10 Hloubení rýh šířky do 60 cm | [13 empty] | 0 | SPK
| zapažených i nezapažených s urovnáním dna do předepsaného profilu a spádu, s přehozením výkopku na přilehlém terénu na vzdálenost do 3 m od podélné osy rýhy nebo s naložením výkopku na dopravní prostředek. | [14 empty] | SPX |  |  |  |  | zapažených i nezapažených s urovnáním dna do předepsaného profilu a spádu, s přehozením výkopku na přilehlém terénu na vzdálenost do 3 m od podélné osy rýhy nebo s naložením výkopku na dopravní prostředek.
12 | 132201111R00 | do 100 m3, v hornině 3, hloubení strojně | m3 | 7.1514 |  | 0 | 21 | 0 | 0 | 0 | 0 | 0 | 800-1 | RTS 17/ I |  | POL1_0 |  | 21
|  | 0,6*(0,77+0,6)*0,5*17,4 |  | 7.1514 | [11 empty] | VV | 0
13 | 132201119R00 | příplatek za lepivost, v hornině 3, | m3 | 3.5757 |  | 0 | 21 | 0 | 0 | 0 | 0 | 0 | 800-1 | RTS 17/ I |  | POL1_0 |  | 21
|  | 0,6*(0,77+0,6)*0,5*17,4*0,5 |  | 3.5757 | [11 empty] | VV | 0
| 132 20 Hloubení rýh šířky přes 60 do 200 cm | [13 empty] | 0 | SPK
| zapažených i nezapažených, s urovnáním dna do předepsaného profilu a spádu, s případně nutným přehozením výkopku na vzdálenost do 3 m ve výkopišti, s přehozením výkopku na přilehlém terénu na vzdálenost do 5 m od podélné osy rýhy nebo s naložením výkopku na dopravní prostředek. | [14 empty] | SPX |  |  |  |  | zapažených i nezapažených, s urovnáním dna do předepsaného profilu a spádu, s případně nutným přehozením výkopku na vzdálenost do 3 m ve výkopišti, s přehozením výkopku na přilehlém terénu na vzdálenost do 5 m od podélné osy rýhy nebo s naložením výkopku na dopravní prostředek.
14 | 132201211R00 | do 100 m3, v hornině 3, hloubení strojně | m3 | 72.8874 |  | 0 | 21 | 0 | 0 | 0 | 0 | 0 | 800-1 | RTS 17/ I |  | POL1_0 |  | 21
|  | 0,8*(0,7+1,15)*0,5*14,41 |  | 10.6634 | [11 empty] | VV | 0
|  | Dopočet šachta : 2*0,8*1,5 |  | 2.4 | [11 empty] | VV | 0
|  | 1,2*(1,5+1,63)*0,5*(37,46-14,41) |  | 43.2879 | [11 empty] | VV | 0
|  | Dopočet šachta : 2*0,6*1,85 |  | 2.22 | [11 empty] | VV | 0
|  | 1,2*(3,2+1,63)*0,5*(42,4-37,46) |  | 14.3161 | [11 empty] | VV | 0
15 | 132201219R00 | příplatek za lepivost, v hornině 3, | m3 | 36.4437 |  | 0 | 21 | 0 | 0 | 0 | 0 | 0 | 800-1 | RTS 17/ I |  | POL1_0 |  | 21
|  | 72,88742*0,5 |  | 36.4437 | [11 empty] | VV | 0
| 151 10 Zřízení pažení a rozepření stěn rýh | [13 empty] | 0 | SPK
| pro podzemní vedení pro všechny šířky rýhy, | [14 empty] | SPX
16 | 151101101R00 | příložné pro jakoukoliv mezerovitost, hloubky do 2 m | m2 | 72.1465 |  | 0 | 21 | 0 | 0.00099 | 0.07 | 0 | 0 | 800-1 | RTS 17/ I |  | POL1_0 |  | 21
|  | 2*(1,5+1,63)*0,5*(37,46-14,41) |  | 72.1465 | [11 empty] | VV | 0
17 | 151101102R00 | příložné pro jakoukoliv mezerovitost, hloubky do 4 m | m2 | 23.8602 |  | 0 | 21 | 0 | 0.00086 | 0.02 | 0 | 0 | 800-1 | RTS 17/ I |  | POL1_0 |  | 21
|  | 2*(3,2+1,63)*0,5*(42,4-37,46) |  | 23.8602 | [11 empty] | VV | 0
| 151 11 Odstranění pažení a rozepření rýh | [13 empty] | 0 | SPK
| pro podzemní vedení s uložením materiálu na vzdálenost do 3 m od kraje výkopu, | [14 empty] | SPX
18 | 151101112R00 | příložné , hloubky do 4 m | m2 | 23.8602 |  | 0 | 21 | 0 | 0 | 0 | 0 | 0 | 800-1 | RTS 17/ I |  | POL1_0 |  | 21
|  | 2*(3,2+1,63)*0,5*(42,4-37,46) |  | 23.8602 | [11 empty] | VV | 0
| 161 10-11 Svislé přemístění výkopku | [13 empty] | 0 | SPK
| bez naložení do dopravní nádoby, ale s vyprázdněním dopravní nádoby na hromadu nebo na dopravní prostředek, | [14 empty] | SPX
19 | 161101101R00 | z horniny 1 až 4, při hloubce výkopu přes 1 do 2,5 m | m3 | 114 |  | 0 | 21 | 0 | 0 | 0 | 0 | 0 | 800-1 | RTS 17/ I |  | POL1_0 |  | 21
| 162 10 Vodorovné přemístění výkopku | [13 empty] | 0 | SPK
| po suchu, bez ohledu na druh dopravního prostředku, bez naložení výkopku, avšak se složením bez rozhrnutí, | [14 empty] | SPX
20 | 162201102R00 | z horniny 1 až 4, na vzdálenost přes 20 do 50 m | m3 | 91.72 |  | 0 | 21 | 0 | 0 | 0 | 0 | 0 | 800-1 | RTS 17/ I |  | POL1_0 |  | 21
|  | 45,86*2 |  | 91.72 | [11 empty] | VV | 0
21 | 162701105R00 | z horniny 1 až 4, na vzdálenost přes 9 000 do 10 000 m | m3 | 30.6074 |  | 0 | 21 | 0 | 0 | 0 | 0 | 0 | 800-1 | RTS 17/ I |  | POL1_0 |  | 21
|  | Celkem výkopy : 72,88742+3,58-45,86 |  | 30.6074 | [11 empty] | VV | 0
| 162 10-9 příplatek k ceně za každých dalších i započatých 1 000 m přes 10 000 m | [13 empty] | 1 | SPK
22 | 162701109R00 | z horniny 1 až 4 | m3 | 61.2148 |  | 0 | 21 | 0 | 0 | 0 | 0 | 0 | 800-1 | RTS 17/ I |  | POL1_0 |  | 21
|  | 30,60742*2 |  | 61.2148 | [11 empty] | VV | 0
| 167 10 Nakládání, skládání, překládání neulehlého výkopku | [13 empty] | 0 | SPK
| 167 10-1 nakládání výkopku | [13 empty] | 1 | SPK
23 | 167101101R00 | do 100 m3, z horniny 1 až 4 | m3 | 45.86 |  | 0 | 21 | 0 | 0 | 0 | 0 | 0 | 800-1 | RTS 17/ I |  | POL1_0 |  | 21
| 171 20 Uložení sypaniny | [13 empty] | 0 | SPK
24 | 171201201R00 | na dočasnou skládku tak, že na 1 m2 plochy připadá přes 2 m3 výkopku nebo ornice | m3 | 30.6074 |  | 0 | 21 | 0 | 0 | 0 | 0 | 0 | 800-1 | RTS 17/ I |  | POL1_0 |  | 21
| 174 10-11 Zásyp sypaninou se zhutněním | [13 empty] | 0 | SPK
| z jakékoliv horniny s uložením výkopku po vrstvách, | [14 empty] | SPX
25 | 174101101R00 | jam, šachet, rýh nebo kolem objektů v těchto vykopávkách | m3 | 45.8649 |  | 0 | 21 | 0 | 0 | 0 | 0 | 0 | 800-1 | RTS 17/ I |  | POL1_ |  | 21
|  | včetně strojního přemístění materiálu pro zásyp ze vzdálenosti do 10 m od okraje zásypu | [13 empty] | POP
|  | Celkem výkopy : 72,88742+3,58 |  | 76.4674 | [11 empty] | VV | 0
|  | Odpočet obsypy : -21,57-5,89-3,14*0,6*0,6*(1,15+1,63) |  | -30.6025 | [11 empty] | VV | 0
| 175 10-11 Obsyp potrubí | [13 empty] | 0 | SPK
| sypaninou z vhodných hornin tř. 1 - 4 nebo materiálem připraveným podél výkopu ve vzdálenosti do 3 m od jeho kraje, pro jakoukoliv hloubku výkopu a jakoukoliv míru zhutnění, | [14 empty] | SPX |  |  |  |  | sypaninou z vhodných hornin tř. 1 - 4 nebo materiálem připraveným podél výkopu ve vzdálenosti do 3 m od jeho kraje, pro jakoukoliv hloubku výkopu a jakoukoliv míru zhutnění,
26 | 175101101RT2 | bez prohození sypaniny | m3 | 21.5722 |  | 0 | 21 | 0 | 1.7 | 36.67 | 0 | 0 | 800-1 | RTS 17/ I |  | POL1_0 |  | 21
|  | 0,8*0,35*14,41 |  | 4.0348 | [11 empty] | VV | 0
|  | 1,2*0,35*(43,7-14,41) |  | 12.3018 | [11 empty] | VV | 0
|  | 1,2*0,415*3,7 |  | 1.8426 | [11 empty] | VV | 0
|  | 0,6*0,325*17,4 |  | 3.393 | [11 empty] | VV | 0
| 199 Poplatky za skládku | [13 empty] | 0 | SPK
27 | 199000002R00 | horniny 1- 4 | m3 | 30.6074 |  | 0 | 21 | 0 | 0 | 0 | 0 | 0 | 800-1 | RTS 17/ I |  | POL1_0 |  | 21
| 119 00 Dočasné zajištění potrubí a kabelů ve výkopu | [13 empty] | 0 | SPK
| ve stavu i v poloze, ve kterých byla na začátku zemních prací a to s podepřením, vzepřením nebo s vyvěšením, případně s ochranným bedněním, se zřízením a s odstraněním zajišťovací konstrukce, s opotřebením hmot. | [14 empty] | SPX |  |  |  |  | ve stavu i v poloze, ve kterých byla na začátku zemních prací a to s podepřením, vzepřením nebo s vyvěšením, případně s ochranným bedněním, se zřízením a s odstraněním zajišťovací konstrukce, s opotřebením hmot.
28 | 119000001RA0 | potrubí ocelového do DN 200 mm, včetně příplatku za ztížené vykopávky v blízkosti vedení | m | 2 |  | 0 | 21 | 0 | 0.00869 | 0.02 | 0 | 0 | AP-HSV | RTS 17/ I |  | POL2_0 |  | 21
Díl: | 4 | Vodorovné konstrukce |  |  | 0 |  |  | 0 |  | 11.39 |  | 0 |  |  |  | DIL
| 451 Lože pod potrubí, stoky a drobné objekty | [13 empty] | 0 | SPK
| v otevřeném výkopu, | [14 empty] | SPX
29 | 451572111RK1 | z kameniva drobného těženého 0÷4 mm | m3 | 5.8934 |  | 0 | 21 | 0 | 1.8908 | 11.14 | 0 | 0 | 827-1 | RTS 17/ I |  | POL1_0 |  | 21
|  | 0,8*0,1*14,41 |  | 1.1528 | [11 empty] | VV | 0
|  | 1,2*0,1*(37,46-14,41) |  | 2.766 | [11 empty] | VV | 0
|  | 1,2*0,1*(43,7-37,46) |  | 0.7488 | [11 empty] | VV | 0
|  | 0,6*0,1*20,43 |  | 1.2258 | [11 empty] | VV | 0
| 452 31 Podkladní a zajišťovací konstrukce z betonu | [13 empty] | 0 | SPK
| z cementu portlandského nebo struskoportlandského, v otevřeném výkopu, | [14 empty] | SPX
30 | 452311131R00 | desky pod potrubí, stoky a drobné objekty , z betonu prostého třídy C 12/15 | m3 | 0.1 |  | 0 | 21 | 0 | 2.5 | 0.25 | 0 | 0 | 827-1 | RTS 17/ I |  | POL1_0 |  | 21
Díl: | 8 | Trubní vedení |  |  | 0 |  |  | 0 |  | 8.06 |  | 0 |  |  |  | DIL
| 871 3 Montáž potrubí z trub z plastů těsněných gumovým kroužkem | [13 empty] | 0 | SPK
| v otevřeném výkopu ve sklonu do 20 %, | [14 empty] | SPX
31 | 871373121R00 | DN 300 mm | m | 52 |  | 0 | 21 | 0 | 1e-05 | 0 | 0 | 0 | 827-1 | RTS 17/ I |  | POL1_0 |  | 21
| 871 52 Montáž plastového potrubí ve výkopu spojovaného svařováním na tupo | [13 empty] | 0 | SPK
32 | 871521101R00 | DN 150 mm | m | 23 |  | 0 | 21 | 0 | 0 | 0 | 0 | 0 | 827-1 | RTS 17/ I |  | POL1_0 |  | 21
33 | 871521104R00 | DN 300 mm | m | 6 |  | 0 | 21 | 0 | 0 | 0 | 0 | 0 | 827-1 | RTS 17/ I |  | POL1_0 |  | 21
| 871 52-2 přirážka za spoj plastového potrubí spojovaného svařováním na tupo | [13 empty] | 1 | SPK
34 | 871522101R00 | DN 150 mm | kus | 6 |  | 0 | 21 | 0 | 0 | 0 | 0 | 0 | 827-1 | RTS 17/ I |  | POL1_0 |  | 21
| 871 52 Montáž plastového potrubí ve výkopu spojovaného svařováním na tupo | [13 empty] | 0 | SPK
| 871 52-2 přirážka za spoj plastového potrubí spojovaného svařováním na tupo | [13 empty] | 1 | SPK
35 | 871522102R00 | DN 200 mm | kus | 3 |  | 0 | 21 | 0 | 0 | 0 | 0 | 0 | 827-1 | RTS 17/ I |  | POL1_0 |  | 21
| 871 52 Montáž plastového potrubí ve výkopu spojovaného svařováním na tupo | [13 empty] | 0 | SPK
| 871 52-2 přirážka za spoj plastového potrubí spojovaného svařováním na tupo | [13 empty] | 1 | SPK
36 | 871522104R00 | DN 300 mm | kus | 7 |  | 0 | 21 | 0 | 0 | 0 | 0 | 0 | 827-1 | RTS 17/ I |  | POL1_0 |  | 21
| 877 35-3 Montáž tvarovek na potrubí z trub z plastů těsněných gumovým kroužkem | [13 empty] | 0 | SPK
| v otevřeném výkopu, | [14 empty] | SPX
| 877 35-31 odbočných | [13 empty] | 1 | SPK
37 | 877363121R00 | DN 250 mm | kus | 1 |  | 0 | 21 | 0 | 4e-05 | 0 | 0 | 0 | 827-1 | RTS 17/ I |  | POL1_0 |  | 21
| 877 35-3 Montáž tvarovek na potrubí z trub z plastů těsněných gumovým kroužkem | [13 empty] | 0 | SPK
| v otevřeném výkopu, | [14 empty] | SPX
| 877 35-33 jednoosých | [13 empty] | 1 | SPK
38 | 877363123R00 | DN 250 mm | kus | 3 |  | 0 | 21 | 0 | 3e-05 | 0 | 0 | 0 | 827-1 | RTS 17/ I |  | POL1_0 |  | 21
| 892 5 Zkoušky těsnosti kanalizačního potrubí | [13 empty] | 0 | SPK
| vodou nebo vzduchem, | [14 empty] | SPX
| 892 51 zkouška těsnosti kanalizačního potrubí vodou | [13 empty] | 1 | SPK
39 | 892571111R00 | do DN 200 mm | m | 23 |  | 0 | 21 | 0 | 0 | 0 | 0 | 0 | 827-1 | RTS 17/ I |  | POL1_0 |  | 21
| 892 5 Zkoušky těsnosti kanalizačního potrubí | [13 empty] | 0 | SPK
| vodou nebo vzduchem, | [14 empty] | SPX
| 892 51 zkouška těsnosti kanalizačního potrubí vodou | [13 empty] | 1 | SPK
40 | 892581111R00 | do DN 300 mm | m | 58 |  | 0 | 21 | 0 | 0 | 0 | 0 | 0 | 827-1 | RTS 17/ I |  | POL1_0 |  | 21
| 892 5 Zkoušky těsnosti kanalizačního potrubí | [13 empty] | 0 | SPK
| vodou nebo vzduchem, | [14 empty] | SPX
| 892 52 zabezpečení konců kanalizačního potrubí při tlakových zkouškách vodou | [13 empty] | 1 | SPK
41 | 892583111R00 | do DN 300 mm | úsek | 4 |  | 0 | 21 | 0 | 0.00017 | 0 | 0 | 0 | 827-1 | RTS 17/ I |  | POL1_0 |  | 21
| 894 4 Zřízení šachet kanalizačních z betonových dílců na potrubí | [13 empty] | 0 | SPK
| výšky vstupu do 1,5 m, podkladní deska z betonu B5, montáž a dodávka stupadel, | [14 empty] | SPX
| 894 41 včetně dílců TBS-Q 100/50 PS a TBR-Q 100-63/58 KPS | [13 empty] | 1 | SPK
42 | 894411221RT2 | s obložením dna kameninou nebo kanalizačními cihlami, na potrubí DN přes 200 do 300 mm | kus | 2 |  | 0 | 21 | 0 | 3.3308 | 6.66 | 0 | 0 | 827-1 | RTS 17/ I |  | POL1_0 |  | 21
| 899 10 Osazení poklopů litinových a ocelových | [13 empty] | 0 | SPK
| 899 10-1 včetně dodávky poklopu litinového s rámem | [13 empty] | 1 | SPK
43 | 899103111RT2 | kruhového D 600 mm | kus | 2 |  | 0 | 21 | 0 | 0.16502 | 0.33 | 0 | 0 | 827-1 | RTS 17/ I |  | POL1_0 |  | 21
44 | PC1 | Napojení potrubí DN 250 do stávající šachty beton | kus | 1 |  | 0 | 21 | 0 | 0.02 | 0.02 | 0 | 0 |  | Vlastní |  | POL1_0 |  | 21
45 | PC10 | Čistící tvarovka PE DN 63 svislá | kus | 1 |  | 0 | 21 | 0 | 0.0014 | 0 | 0 | 0 |  | Vlastní |  | POL1_0 |  | 21
46 | PC11 | Utěsnění prostupu potrubí do ret nádrže | kus | 4 |  | 0 | 21 | 0 | 0.0005 | 0 | 0 | 0 |  | Vlastní |  | POL1_0 |  | 21
47 | PC2 | Vírový ventil - regulace odtoku 7 l/s, , výška hladiny 1,2m, mtž | kus | 1 |  | 0 | 21 | 0 | 0.015 | 0.02 | 0 | 0 |  | Vlastní |  | POL1_0 |  | 21
48 | PC3 | Trubka PP SN 12 250 | m | 52 |  | 0 | 21 | 0 | 0.017 | 0.88 | 0 | 0 |  | Vlastní |  | POL1_0 |  | 21
49 | PC4 | Koleno PE svařované DN 315 - 45 | kus | 6 |  | 0 | 21 | 0 | 0.0037 | 0.02 | 0 | 0 |  | Vlastní |  | POL1_0 |  | 21
50 | PC5 | Redukce PE svařované 315/200 | kus | 1 |  | 0 | 21 | 0 | 0.00395 | 0 | 0 | 0 |  | Vlastní |  | POL1_0 |  | 21
51 | PC6 | Koleno PE svařované DN 200 - 15 | kus | 2 |  | 0 | 21 | 0 | 0.0012 | 0 | 0 | 0 |  | Vlastní |  | POL1_0 |  | 21
52 | PC7 | Čistící tvarovka PE DN 200 svislá | kus | 1 |  | 0 | 21 | 0 | 0.019 | 0.02 | 0 | 0 |  | Vlastní |  | POL1_0 |  | 21
53 | PC8 | Koleno PE svařovanéT DN 125 - 45 | kus | 4 |  | 0 | 21 | 0 | 0.00057 | 0 | 0 | 0 |  | Vlastní |  | POL1_0 |  | 21
54 | PC9 | Redukce PE svařovaná 125/63 | kus | 1 |  | 0 | 21 | 0 | 0.002 | 0 | 0 | 0 |  | Vlastní |  | POL1_0 |  | 21
55 | 28613918.AR | trubka plastová kanalizační HDPE; hladká; D = 125,0 mm; s = 4,90 mm; l = 5000,0 mm | m | 23 |  | 0 | 21 | 0 | 0.00189 | 0.04 | 0 | 0 | SPCM | RTS 17/ I |  | POL3_0 |  | 21
56 | 28613922.AR | trubka plastová kanalizační HDPE; hladká; D = 315,0 mm; s = 9,80 mm; l = 5000,0 mm | m | 6 |  | 0 | 21 | 0 | 0.00897 | 0.05 | 0 | 0 | SPCM | RTS 17/ I |  | POL3_0 |  | 21
57 | 28654572R | odbočka PP; 45,0 °; d1 = 250 mm; d2 = 250 mm; hladká, hrdlovaná; spoj násuvný; DN 250,0 mm; DN2 250 mm | kus | 1 |  | 0 | 21 | 0 | 0.0056 | 0.01 | 0 | 0 | SPCM | RTS 17/ I |  | POL3_0 |  | 21
58 | 28654608R | koleno PP; 45,0 °; D = 250,0 mm; hladké, s 1 hrdlem; spoj násuvný | kus | 3 |  | 0 | 21 | 0 | 0.0035 | 0.01 | 0 | 0 | SPCM | RTS 17/ I |  | POL3_0 |  | 21
Díl: | 99 | Staveništní přesun hmot |  |  | 0 |  |  | 0 |  | 0 |  | 0 |  |  |  | DIL
| 998 27-61 Přesun hmot pro trubní vedení z trub plastových nebo sklolaminátových | [13 empty] | 0 | SPK
| vodovodu nebo kanalizace ražené nebo hloubené (827 1.1, 827 1.9, 827 2.1, 827 2.9), drobných objektů | [14 empty] | SPX
59 | 998276101R00 | v otevřeném výkopu | t | 62.8177 |  | 0 | 21 | 0 | 0 | 0 | 0 | 0 | 827-1 | RTS 17/ I |  | POL7_ |  | 21
|  | na vzdálenost 15 m od hrany výkopu nebo od okraje šachty | [13 empty] | POP
| Celkem za objekt |  |  |  |  | 0

## Rekapitulace Objekt IO 04
Stavba : | SE1701 | Výstavba výrobní haly sklovláknobetobetonových dílců DAKOBET
Objekt : | IO 04 | Přípojka NN |  |  | JKSO : |  | ING
Rekapitulace stavebního objektu
Zákl. údaje | IO 04
Přípojka NN
Třídník stavebních objektů:
Rekapitulace soupisů náležejících k objektu
Soupis | [5 empty] | Cena (Kč)
D.5.05 | Přípojka NN |  |  |  |  | 0 | 0 | 0
| Celkem objekt |  | IO 04 |  |  | 0
Rekapitulace soupisu |  |  | D.5.05 | Přípojka NN |  |  |  |  | Přípojka NN
Stavební díl | [5 empty] | Cena (Kč)
D.5.1 | Rozvaděče |  |  |  |  | 0
D.5.2 | Kabely |  |  |  |  | 0
D.5.3 | Kabelové trasy |  |  |  |  | 0
D.5.4 | Hromosvod a uzemnění |  |  |  |  | 0
D.5.5 | Podružný materiál |  |  |  |  | 0
D.5.6 | Zemní a stavební práce |  |  |  |  | 0
D.5.7 | HZS |  |  |  |  | 0
D.5.8 | Revize |  |  |  |  | 0
| Celkem soupis |  | D.5.05 |  |  | 0

## IO 04 D.5.05 Pol
Položkový soupis prací a dodávek | [14 empty] | #LevelZatrideniCeniku#
S: | SE1701 | Výstavba výrobní haly sklovláknobetobetonových dílců DAKOBET
O: | IO 04 | Přípojka NN | [12 empty] | ING
R: | D.5.05 | Přípojka NN
[18 empty] | 15 | 21
P.č. | Číslo položky | Název položky | MJ | množství | cena / MJ | celkem | DPH | cena s DPH | hmotnost / MJ | hmotnost celk.(t) | dem. hmotnost / MJ | dem. hmotnost celk.(t) | Ceník | Cen. soustava |  |  |  | 0 | 0
| Ceník, kapitola | Poznámka uchazeče
Díl: | D.5.1 | Rozvaděče |  |  | 0 |  |  | 0 |  | 0 |  | 0 |  |  |  | DIL
1 | D511 | RST - Typový elektroměrový rozvaděč pro 2 x nepřímé měření do venkovního prostředí, montáž pod, trafostanici, 1 x hlavní jistič do 1000A s elektronickou spouští 909A, 1 x hlavní jistič před | ks | 1 |  | 0 | 21 | 0 | 0 | 0 | 0 | 0 |  | Vlastní |  | POL1_1 | 21
|  | elektroměrem do 630A s elektronickou spouští 315A, 3 x cejchovaný proudový transformátor 300A/5A, TP 0,5s, 10VA, 1 x hlavní jistič před elektroměrem do 250A s elektronickou spouští 160A, 3 x cejchovaný proudový transformátor 160A/5A, TP 0,5s, 10VA, kompletní, provedení dle E-on, včetně montáže a revize | [13 empty] | POP
2 | D512 | RIS - Typová rozpojovací skříň s trojpólovými pojistkovými lištami pro připojení areálu DAKOBET, do, venkovního prostředí, plastová, provedení kompaktní pilíř, 4 x trojpólový pojistkový vývod do 400A, | ks | 1 |  | 0 | 21 | 0 | 0 | 0 | 0 | 0 |  | Vlastní |  | POL1_1 | 21
|  | kompletní, včetně 3 x pojistky 200A gG (stávající budova DAKOBET), 9 x pojistky 250 A gG (nová hala DAKOBET), montáže a revize (případně součást rozvaděče RST) | [13 empty] | POP
3 | D513 | Stožárová trafostanice 630 kVA, transformátor ekodesign, kompletní, včetně osazení, rozvaděče, RST(viz. výše) připojení, revize a zprovoznění | ks | 1 |  | 0 | 21 | 0 | 0 | 0 | 0 | 0 |  | Vlastní |  | POL1_1 | 21
Díl: | D.5.2 | Kabely |  |  | 0 |  |  | 0 |  | 0 |  | 0 |  |  |  | DIL
4 | D521 | Kabel 1-AYKY 3x240+120 pevně uložený, včetně montáže a ukončení | m | 880 |  | 0 | 21 | 0 | 0 | 0 | 0 | 0 |  | Vlastní |  | POL1_1 | 21
5 | D522 | Kabelová spojka pro kabel 1-AYKY 3x240+120 | ks | 2 |  | 0 | 21 | 0 | 0 | 0 | 0 | 0 |  | Vlastní |  | POL1_1 | 21
Díl: | D.5.3 | Kabelové trasy |  |  | 0 |  |  | 0 |  | 0 |  | 0 |  |  |  | DIL
6 | D531 | Instalační trubka korugovaná D110, 450N, včetně montáže | m | 15 |  | 0 | 21 | 0 | 0 | 0 | 0 | 0 |  | Vlastní |  | POL1_1 | 21
7 | D532 | Instalační trubka korugovaná D160, 450N, včetně montáže | m | 50 |  | 0 | 21 | 0 | 0 | 0 | 0 | 0 |  | Vlastní |  | POL1_1 | 21
Díl: | D.5.4 | Hromosvod a uzemnění |  |  | 0 |  |  | 0 |  | 0 |  | 0 |  |  |  | DIL
8 | D541 | Zemnící svorka SR2b, včetně montáže | ks | 16 |  | 0 | 21 | 0 | 0 | 0 | 0 | 0 |  | Vlastní |  | POL1_1 | 21
9 | D542 | Zemnící svorka SR3a, včetně montáže | ks | 4 |  | 0 | 21 | 0 | 0 | 0 | 0 | 0 |  | Vlastní |  | POL1_1 | 21
10 | D543 | Zemnící drát FeZn D10, včetně montáže | m | 20 |  | 0 | 21 | 0 | 0 | 0 | 0 | 0 |  | Vlastní |  | POL1_1 | 21
11 | D544 | Zemnící pásek FeZn 30/4, včetně montáže | m | 260 |  | 0 | 21 | 0 | 0 | 0 | 0 | 0 |  | Vlastní |  | POL1_1 | 21
12 | D545 | Obalení spojů jutou a zalití asfaltem | ks | 10 |  | 0 | 21 | 0 | 0 | 0 | 0 | 0 |  | Vlastní |  | POL1_1 | 21
13 | D546 | Protikorozní ochrana vývodů uzemnění | ks | 4 |  | 0 | 21 | 0 | 0 | 0 | 0 | 0 |  | Vlastní |  | POL1_1 | 21
Díl: | D.5.5 | Podružný materiál |  |  | 0 |  |  | 0 |  | 0 |  | 0 |  |  |  | DIL
14 | D551 | Výstražná tabulka, včetně montáže | ks | 2 |  | 0 | 21 | 0 | 0 | 0 | 0 | 0 |  | Vlastní |  | POL1_1 | 21
15 | D552 | Štítky na kabely, včetně montáže | ks | 20 |  | 0 | 21 | 0 | 0 | 0 | 0 | 0 |  | Vlastní |  | POL1_1 | 21
Díl: | D.5.6 | Zemní a stavební práce |  |  | 0 |  |  | 0 |  | 0 |  | 0 |  |  |  | DIL
16 | D561 | Vytyčení stávajících inženýrských sítí | m | 260 |  | 0 | 21 | 0 | 0 | 0 | 0 | 0 |  | Vlastní |  | POL1_1 | 21
17 | D562 | Vytyčení trasy kabelů | m | 250 |  | 0 | 21 | 0 | 0 | 0 | 0 | 0 |  | Vlastní |  | POL1_1 | 21
18 | D563 | Geodetické zaměření skutečného stavu | m | 295 |  | 0 | 21 | 0 | 0 | 0 | 0 | 0 |  | Vlastní |  | POL1_1 | 21
19 | D564 | Výkop kabelové rýhy 70x90cm v zemině tř. 3 | m | 200 |  | 0 | 21 | 0 | 0 | 0 | 0 | 0 |  | Vlastní |  | POL1_1 | 21
20 | D565 | Zához kabelové rýhy 70x90cm v zemině tř.3 | m | 200 |  | 0 | 21 | 0 | 0 | 0 | 0 | 0 |  | Vlastní |  | POL1_1 | 21
21 | D566 | Výkop kabelové rýhy 70x120cm v zemině tř. 3 | m | 50 |  | 0 | 21 | 0 | 0 | 0 | 0 | 0 |  | Vlastní |  | POL1_1 | 21
22 | D567 | Zához kabelové rýhy 70x120cm v zemině tř.3 | m | 50 |  | 0 | 21 | 0 | 0 | 0 | 0 | 0 |  | Vlastní |  | POL1_1 | 21
23 | D568 | Pískové lože š. 70cm | m | 250 |  | 0 | 21 | 0 | 0 | 0 | 0 | 0 |  | Vlastní |  | POL1_1 | 21
24 | D569 | Písek do výkopu | t | 25 |  | 0 | 21 | 0 | 0 | 0 | 0 | 0 |  | Vlastní |  | POL3_1 | 21
25 | D5610 | Výstražná fólie š. 33cm | m | 750 |  | 0 | 21 | 0 | 0 | 0 | 0 | 0 |  | Vlastní |  | POL1_1 | 21
26 | D5611 | Manipulace, uložení zeminy na deponii | m3 | 168 |  | 0 | 21 | 0 | 0 | 0 | 0 | 0 |  | Vlastní |  | POL1_1 | 21
27 | D5612 | Odvoz přebytečné zeminy vč. uložení na skládku | m3 | 35 |  | 0 | 21 | 0 | 0 | 0 | 0 | 0 |  | Vlastní |  | POL1_1 | 21
28 | D5613 | Odvoz přebytečné zeminy vč. uložení na skládku | m3 | 35 |  | 0 | 21 | 0 | 0 | 0 | 0 | 0 |  | Vlastní |  | POL1_1 | 21
29 | D5614 | Odpojení stávajících kabelů | ks | 2 |  | 0 | 21 | 0 | 0 | 0 | 0 | 0 |  | Vlastní |  | POL1_1 | 21
30 | D5615 | Demontáž stávajících rozvaděčů | ks | 2 |  | 0 | 21 | 0 | 0 | 0 | 0 | 0 |  | Vlastní |  | POL1_1 | 21
Díl: | D.5.7 | HZS |  |  | 0 |  |  | 0 |  | 0 |  | 0 |  |  |  | DIL
31 | D571 | Práce nespecifikované ceníkem | hod | 8 |  | 0 | 21 | 0 | 0 | 0 | 0 | 0 |  | Vlastní |  | POL1_1 | 21
32 | D572 | Nepředvídatelné práce | hod | 16 |  | 0 | 21 | 0 | 0 | 0 | 0 | 0 |  | Vlastní |  | POL1_1 | 21
33 | D573 | Průzkum stávajícího stavu | hod | 20 |  | 0 | 21 | 0 | 0 | 0 | 0 | 0 |  | Vlastní |  | POL1_1 | 21
34 | D574 | Koordinace postupu prací s ostatními profesemi | hod | 8 |  | 0 | 21 | 0 | 0 | 0 | 0 | 0 |  | Vlastní |  | POL1_1 | 21
35 | D575 | Příprava ke komplexní zkoušce | hod | 8 |  | 0 | 21 | 0 | 0 | 0 | 0 | 0 |  | Vlastní |  | POL1_1 | 21
36 | D576 | Zkušební provoz | hod | 24 |  | 0 | 21 | 0 | 0 | 0 | 0 | 0 |  | Vlastní |  | POL1_1 | 21
37 | D577 | Zaučení obsluhy | hod | 4 |  | 0 | 21 | 0 | 0 | 0 | 0 | 0 |  | Vlastní |  | POL1_1 | 21
38 | D578 | Projektová dokumentace skutečného provedení | hod | 8 |  | 0 | 21 | 0 | 0 | 0 | 0 | 0 |  | Vlastní |  | POL1_1 | 21
Díl: | D.5.8 | Revize |  |  | 0 |  |  | 0 |  | 0 |  | 0 |  |  |  | DIL
39 | D581 | Revizní práce, měření | hod | 16 |  | 0 | 21 | 0 | 0 | 0 | 0 | 0 |  | Vlastní |  | POL1_1 | 21
40 | D582 | Spolupráce s revizním technikem | hod | 4 |  | 0 | 21 | 0 | 0 | 0 | 0 | 0 |  | Vlastní |  | POL1_1 | 21
| Celkem za objekt |  |  |  |  | 0

## Rekapitulace Objekt IO 05
Stavba : | SE1701 | Výstavba výrobní haly sklovláknobetobetonových dílců DAKOBET
Objekt : | IO 05 | Demolice |  |  | JKSO : |  | ING
Rekapitulace stavebního objektu
Zákl. údaje | IO 05
Demolice
Třídník stavebních objektů:
Rekapitulace soupisů náležejících k objektu
Soupis | [5 empty] | Cena (Kč)
D.6 | Demolice |  |  |  |  | 0 | 0 | 0
| Celkem objekt |  | IO 05 |  |  | 0
Rekapitulace soupisu |  |  | D.6 | Demolice |  |  |  |  | Demolice
Stavební díl | [5 empty] | Cena (Kč)
1 | Zemní práce |  |  |  |  | 0
98 | Demolice |  |  |  |  | 0
| Celkem soupis |  | D.6 |  |  | 0

## IO 05 D.6 Pol
Položkový soupis prací a dodávek | [14 empty] | #LevelZatrideniCeniku#
S: | SE1701 | Výstavba výrobní haly sklovláknobetobetonových dílců DAKOBET
O: | IO 05 | Demolice | [12 empty] | ING
R: | D.6 | Demolice
[19 empty] | 15 | 21
P.č. | Číslo položky | Název položky | MJ | množství | cena / MJ | celkem | DPH | cena s DPH | hmotnost / MJ | hmotnost celk.(t) | dem. hmotnost / MJ | dem. hmotnost celk.(t) | Ceník | Cen. soustava |  |  |  |  | 0 | 0
| Ceník, kapitola | Poznámka uchazeče
Díl: | 1 | Zemní práce |  |  | 0 |  |  | 0 |  | 0 |  | 72.61 |  |  |  | DIL
| 113 10-7 Odstranění podkladů nebo krytů | [13 empty] | 0 | SPK
1 | 113109415R00 | z betonu prostého, v ploše jednotlivě nad 50 m2, tloušťka vrstvy 150 mm | m2 | 201.7 |  | 0 | 21 | 0 | 0 | 0 | 0.36 | 72.61 | 822-1 | RTS 16/ II |  | POL1_ |  | 21
|  | Zp pl : 126,7+15,0*5 |  | 201.7 | [11 empty] | VV | 0
| 162 10 Vodorovné přemístění výkopku | [13 empty] | 0 | SPK
| po suchu, bez ohledu na druh dopravního prostředku, bez naložení výkopku, avšak se složením bez rozhrnutí, | [14 empty] | SPX
2 | 162201152R00 | z horniny 5 až 7, na vzdálenost přes 20 do 50 m | m3 | 30.255 |  | 0 | 21 | 0 | 0 | 0 | 0 | 0 | 800-1 | RTS 17/ I |  | POL1_ |  | 21
|  | Na mezideponii pro recyklát HTÚ : (126,7+15,0*5)*0,15 |  | 30.255 | [11 empty] | VV | 0
Díl: | 98 | Demolice |  |  | 0 |  |  | 0 |  | 4.69 |  | 1410.92 |  |  |  | DIL
| 981 01-1 Demolice budov prováděné postupným rozebíráním | [13 empty] | 0 | SPK
3 | 981011311R00 | Demolice budov, zdivo, podil konstr. do 10 %, MVC | m3 | 4532 |  | 0 | 21 | 0 | 0.00066 | 2.99 | 0.15 | 679.8 |  | RTS 16/ II |  | POL1_ |  | 21
|  | Budovy výšky do 35 m. | [13 empty] | POP
|  | Stáj : 3900+364+268 |  | 4532 | [11 empty] | VV | 0
4 | 981011312R00 | Demolice budov, zdivo, podíl konstr. do 15 %, MVC | m3 | 1415 |  | 0 | 21 | 0 | 0.00075 | 1.06 | 0.25 | 353.75 |  | RTS 16/ II |  | POL1_ |  | 21
|  | Budovy výšky do 35 m. | [13 empty] | POP
|  | Sklad : 1285+130 |  | 1415 | [11 empty] | VV | 0
5 | 981011315R00 | Demolice budov, zdivo, podíl konstr. do 30 %, MVC | m3 | 539 |  | 0 | 21 | 0 | 0.00097 | 0.52 | 0.55 | 296.45 |  | RTS 16/ II |  | POL1_ |  | 21
|  | Budovy výšky do 35 m. | [13 empty] | POP
|  | Vrátnice : 539 |  | 539 | [11 empty] | VV | 0
| 981 51 Demolice konstrukcí objektů | [13 empty] | 0 | SPK
6 | 981512113R00 | Demolice konstrukcí jiným způsobem, beton prostý | m3 | 34 |  | 0 | 21 | 0 | 0.00348 | 0.12 | 2.38 | 80.92 |  | RTS 16/ II |  | POL1_ |  | 21
|  | Rampa : 34 |  | 34 | [11 empty] | VV | 0
| 979 08-31 Vodorovné přemístění suti | [13 empty] | 0 | SPK
| včetně naložení na dopravní prostředek a složení | [14 empty] | SPX
7 | 979083117R00 | na skládku do 6000 m | t | 1483.532 |  | 0 | 21 | 0 | 0 | 0 | 0 | 0 |  | RTS 16/ II |  | POL8_ |  | 21
8 | 979083191R00 | Příplatek za dalších započatých 1000 m nad 6000 m | t | 20769.448 |  | 0 | 21 | 0 | 0 | 0 | 0 | 0 |  | RTS 16/ II |  | POL8_ |  | 21
| 979 08-4 Poplatek za skládku | [13 empty] | 0 | SPK
9 | 979990001R00 | stavební suti | t | 1483.532 |  | 0 | 21 | 0 | 0 | 0 | 0 | 0 | 801-3 | RTS 16/ II |  | POL8_ |  | 21
| Celkem za objekt |  |  |  |  | 0