## Rekapitulace stavby
Export Komplet | [25 empty] | VZ | 2.0 |  |  |  |  | False | False | {145583fa-52bf-4612-81c3-0e303cf583c4}
[18 empty] | >> skryté sloupce << | [12 empty] | 0,01 | 21
[31 empty] | 0,01 | 15
|  | REKAPITULACE STAVBY | [16 empty] | v --- níže se nacházejí doplnkové a pomocné údaje k sestavám --- v | [11 empty] | 0,001
|  | Kód: |  |  |  |  | M213 | [23 empty] | 0,01
|  | Stavba: |  |  |  |  | EMET inovation s.r.o. - vývoj, Hlinsko | [23 empty] | 0,01
|  | KSO: |  |  |  |  | 801 61 | [6 empty] | CC-CZ: | [16 empty] | 0,01
|  | Místo: |  |  |  |  | Hlinsko | [6 empty] | Datum: |  | 3. 11. 2020 | [14 empty] | 0,01
0,01
|  | Zadavatel: | [11 empty] | IČ: |  | 24722979 | [14 empty] | 0,01
|  |  | EMET inovation s.r.o., Frenštátská 257, 739 11 Frýdlant nad Ostravicí | [10 empty] | DIČ: |  | CZ24722979 | [14 empty] | 0,01
0,01
|  | Zhotovitel: | [11 empty] | IČ: | [16 empty] | 0,01
[14 empty] | DIČ: | [16 empty] | 0,01
False
|  | Projektant: | [11 empty] | IČ: |  | 25854372 | [14 empty] | False
|  |  | ai5 s.r.o., Sokolovská 428/130, 186 00 Praha 8 | [10 empty] | DIČ: |  | CZ25854372 | [14 empty] | True
0,01
|  | Zpracovatel: | [11 empty] | IČ: |  | 88363945 | [14 empty] | 0,01
|  |  | Petr Krčál, Dukelská 973, 564 01 Žamberk | [10 empty] | DIČ: | [16 empty] | False
Poznámka:
Soupis prací je sestaven s využitím Cenové soustavy ÚRS. Položky, které pochází z této cenové soustavy, jsou ve sloupci 'Cenová soustava' označeny popisem 'CS ÚRS' a úrovní příslušného kalendářního pololetí. Veškeré další informace vymezující popis a podmínky použití těchto položek z Cenové soustavy, které nejsou uvedeny přímo v soupisu prací, jsou neomezeně dálkově k dispozici na www.cs-urs.cz, sekce Cenové a technické podmínky.
|  | Cena bez DPH | [11 empty] | 0
[8 empty] | Sazba daně |  | Základ daně |  |  |  | Výše daně
|  | DPH |  | základní |  |  |  | 21% |  | 0 |  |  |  | 0
|  |  |  | snížená |  |  |  | 15% |  | 0 |  |  |  | 0
|  |  |  | zákl. přenesená |  |  |  | 21% |  | 0 |  |  |  | 0
|  |  |  | sníž. přenesená |  |  |  | 15% |  | 0 |  |  |  | 0
|  |  |  | nulová |  |  |  | 0% |  | 0 |  |  |  | 0
|  | Cena s DPH | [6 empty] | v |  | CZK |  |  | 0
REKAPITULACE OBJEKTŮ STAVBY A SOUPISŮ PRACÍ
| Kód: | [6 empty] | M213
| Stavba: | [6 empty] | EMET inovation s.r.o. - vývoj, Hlinsko
| Místo: | [6 empty] | Hlinsko |  |  |  |  | Datum: |  | 3. 11. 2020
| Zadavatel: | [6 empty] | EMET inovation s.r.o., Frenštátská 257, 739 11 Frýdlant nad Ostravicí |  |  |  |  | Projektant: |  | ai5 s.r.o., Sokolovská 428/130, 186 00 Praha 8 |  |  |  | Informatívní údaje z listů zakázek
| Zhotovitel: | [11 empty] | Zpracovatel: |  | Petr Krčál, Dukelská 973, 564 01 Žamberk
| Kód |  |  |  | Popis | [6 empty] | Cena bez DPH [CZK] |  |  |  | Cena s DPH [CZK] | Typ |  | z toho Ostat. náklady [CZK] | DPH [CZK] | Normohodiny [h] | DPH základní [CZK] | DPH snížená [CZK] | DPH základní přenesená [CZK] | DPH snížená přenesená [CZK] | Základna DPH základní | Základna DPH snížená | Základna DPH zákl. přenesená | Základna DPH sníž. přenesená | Základna DPH nulová
| Náklady stavby celkem | [10 empty] | 0 |  |  |  | 0 |  |  | 0 | 0 | 3112.6701 | 0 | 0 | 0 | 0 | 0 | 0 | 0 | 0 | 0 | D | 0 | ###NOIMPORT### | IMPORT | {145583fa-52bf-4612-81c3-0e303cf583c4} | {00000000-0000-0000-0000-000000000000} | 801 61
/ |  | 01 |  |  |  | Stavební úpravy a nástavba objektu | [5 empty] | 0 |  |  |  | 0 | STA |  | 0 | 0 | 3112.6701 | 0 | 0 | 0 | 0 | 0 | 0 | 0 | 0 | 0 |  | 1 |  | IMPORT | {c22a1e1c-a03a-4b61-be97-a21ef02adab0} | {145583fa-52bf-4612-81c3-0e303cf583c4} | 801 61 | 2

## 01 - Stavební úpravy a ná...
[9 empty] | >> skryté sloupce << | [9 empty] | {c22a1e1c-a03a-4b61-be97-a21ef02adab0}
2
| KRYCÍ LIST SOUPISU PRACÍ | [8 empty] | v --- níže se nacházejí doplnkové a pomocné údaje k sestavám --- v | [8 empty] | False
Stavba:
EMET inovation s.r.o. - vývoj, Hlinsko
Objekt:
01 - Stavební úpravy a nástavba objektu
| KSO: |  | 801 61 |  |  | CC-CZ:
| Místo: |  | Hlinsko |  |  | Datum: | 3. 11. 2020
| Zadavatel: |  |  |  |  | IČ: | 24722979
|  | EMET inovation s.r.o., Frenštátská 257, 739 11 Frýdlant nad Ostravicí |  |  |  | DIČ: | CZ24722979
| Zhotovitel: |  |  |  |  | IČ:
DIČ:
| Projektant: |  |  |  |  | IČ: | 25854372
|  | ai5 s.r.o., Sokolovská 428/130, 186 00 Praha 8 |  |  |  | DIČ: | CZ25854372
| Zpracovatel: |  |  |  |  | IČ: | 88363945
|  | Petr Krčál, Dukelská 973, 564 01 Žamberk |  |  |  | DIČ:
Poznámka:
| Cena bez DPH | [5 empty] | 0
|  |  | Základ daně |  |  | Sazba daně | Výše daně
| DPH | základní | 0 |  |  | 21% | 0
|  | snížená | 0 |  |  | 15% | 0
|  | zákl. přenesená | 0 |  |  | 21% | 0
|  | sníž. přenesená | 0 |  |  | 15% | 0
|  | nulová | 0 |  |  | 0% | 0
| Cena s DPH |  |  | v | CZK |  | 0
REKAPITULACE ČLENĚNÍ SOUPISU PRACÍ
Stavba:
EMET inovation s.r.o. - vývoj, Hlinsko
Objekt:
01 - Stavební úpravy a nástavba objektu
Místo: |  |  | Hlinsko |  |  | Datum: | 3. 11. 2020
Zadavatel: |  |  | EMET inovation, Frenštátská 257, 739 11 Frýdlant nad Ostravicí |  |  | Projektant: | ai5 s.r.o., Sokolovská 428/130, 186 00 Praha 8
Zhotovitel: | [5 empty] | Zpracovatel: | Petr Krčál, Dukelská 973, 564 01 Žamberk
Kód dílu - Popis | [6 empty] | Cena celkem [CZK]
Náklady stavby celkem | [6 empty] | 0 | [12 empty] | -1
| HSV - Práce a dodávky HSV | [5 empty] | 0
| 1 - Zemní práce | [5 empty] | 0
| 2 - Zakládání | [5 empty] | 0
| 3 - Svislé a kompletní konstrukce | [5 empty] | 0
| 4 - Vodorovné konstrukce | [5 empty] | 0
| 5 - Komunikace pozemní | [5 empty] | 0
| 6 - Úpravy povrchů, podlahy a osazování výplní | [5 empty] | 0
| 9 - Ostatní konstrukce a práce, bourání | [5 empty] | 0
| 997 - Přesun sutě | [5 empty] | 0
| 998 - Přesun hmot | [5 empty] | 0
| PSV - Práce a dodávky PSV | [5 empty] | 0
| 712 - Povlakové krytiny | [5 empty] | 0
| 713 - Izolace tepelné | [5 empty] | 0
| 721 - Zdravotechnika - vnitřní kanalizace | [5 empty] | 0
| 722 - Zdravotechnika - vnitřní vodovod | [5 empty] | 0
| 724 - Zdravotechnika - strojní vybavení | [5 empty] | 0
| 741 - Elektroinstalace - silnoproud | [5 empty] | 0
| 751 - Vzduchotechnika | [5 empty] | 0
| 762 - Konstrukce tesařské | [5 empty] | 0
| 763 - Konstrukce suché výstavby | [5 empty] | 0
| 764 - Konstrukce klempířské | [5 empty] | 0
| 766 - Konstrukce truhlářské | [5 empty] | 0
| 767 - Konstrukce zámečnické | [5 empty] | 0
| 776 - Podlahy povlakové | [5 empty] | 0
| 783 - Dokončovací práce - nátěry | [5 empty] | 0
| 784 - Dokončovací práce - malby a tapety | [5 empty] | 0
| 786 - Dokončovací práce - čalounické úpravy | [5 empty] | 0
| 787 - Dokončovací práce - zasklívání | [5 empty] | 0
| N00 - PBŘ | [5 empty] | 0
| OST - Ostatní | [5 empty] | 0
| VRN - Vedlejší rozpočtové náklady | [5 empty] | 0
| VRN3 - Zařízení staveniště | [5 empty] | 0
| VRN4 - Inženýrská činnost | [5 empty] | 0
SOUPIS PRACÍ
Stavba:
EMET inovation s.r.o. - vývoj, Hlinsko
Objekt:
01 - Stavební úpravy a nástavba objektu
Místo: |  |  | Hlinsko |  |  | Datum: | 3. 11. 2020
Zadavatel: |  |  | EMET inovation s.r.o., Frenštátská 257, 739 11 Frýdlant nad Ostravicí |  |  | Projektant: | ai5 s.r.o., Sokolovská 428/130, 186 00 Praha 8
Zhotovitel: | [5 empty] | Zpracovatel: | Petr Krčál, Dukelská 973, 564 01 Žamberk
PČ | Typ | Kód | Popis | MJ | Množství | J.cena [CZK] | Cena celkem [CZK] | Cenová soustava |  |  | DPH | J. Nh [h] | Nh celkem [h] | J. hmotnost [t] | Hmotnost celkem [t] | J. suť [t] | Suť Celkem [t]
Náklady soupisu celkem | [6 empty] | 0 | [5 empty] | 3112.6701 |  | 93.2743 |  | 38.3187 |  | D | -1 | [10 empty] | 0
| D | HSV | Práce a dodávky HSV |  |  |  | 0 | [5 empty] | 1296.9548 |  | 65.2008 |  | 33.576 | 1 | D | 0 |  |  |  | ROZPOCET | [6 empty] | 0
| D | 1 | Zemní práce |  |  |  | 0 | [5 empty] | 616.5208 |  | 0.11882 |  | 32.076 | 1 | D | 1 |  |  |  | ROZPOCET | [6 empty] | 0
1 | K | 113106023 | Rozebrání dlažeb a dílců při překopech inženýrských sítí s přemístěním hmot na skládku na vzdálenost do 3 m nebo s naložením na dopravní prostředek ručně komunikací pro pěší s ložem z kameniva nebo živice a s výplní spár ze zámkové dlažby | m2 | 27.36 |  | 0 | CS ÚRS 2020 02 |  |  | základní | 0.41 | 11.2176 | 0 | 0 | 0.26 | 7.1136 | 4 | K | 2 |  |  |  | ROZPOCET | 0 | 0 | 0 | 0 | 0 | 1 | 0 | 4 | 1842754158
| VV |  | (45,6*0,6) |  | 27.36 | [13 empty] | VV | 2 | 2 | True | 0 | ROZPOCET
| VV |  | Součet |  | 27.36 | [13 empty] | VV | 2 | 4 | True | 1 | ROZPOCET
2 | K | 113107042 | Odstranění podkladů nebo krytů při překopech inženýrských sítí s přemístěním hmot na skládku ve vzdálenosti do 3 m nebo s naložením na dopravní prostředek ručně živičných, o tl. vrstvy přes 50 do 100 mm | m2 | 25.8 |  | 0 | CS ÚRS 2020 02 |  |  | základní | 0.772 | 19.9176 | 0 | 0 | 0.22 | 5.676 | 4 | K | 2 |  |  |  | ROZPOCET | 0 | 0 | 0 | 0 | 0 | 1 | 0 | 4 | -659085243
| VV |  | (43)*0,6 |  | 25.8 | [13 empty] | VV | 2 | 2 | True | 0 | ROZPOCET
| VV |  | Součet |  | 25.8 | [13 empty] | VV | 2 | 4 | True | 1 | ROZPOCET
3 | K | 113107122 | Odstranění podkladů nebo krytů ručně s přemístěním hmot na skládku na vzdálenost do 3 m nebo s naložením na dopravní prostředek z kameniva hrubého drceného, o tl. vrstvy přes 100 do 200 mm | m2 | 27.36 |  | 0 | CS ÚRS 2020 02 |  |  | základní | 0.695 | 19.0152 | 0 | 0 | 0.29 | 7.9344 | 4 | K | 2 |  |  |  | ROZPOCET | 0 | 0 | 0 | 0 | 0 | 1 | 0 | 4 | -1048469605
4 | K | 113107123 | Odstranění podkladů nebo krytů ručně s přemístěním hmot na skládku na vzdálenost do 3 m nebo s naložením na dopravní prostředek z kameniva hrubého drceného, o tl. vrstvy přes 200 do 300 mm | m2 | 25.8 |  | 0 | CS ÚRS 2020 02 |  |  | základní | 1.158 | 29.8764 | 0 | 0 | 0.44 | 11.352 | 4 | K | 2 |  |  |  | ROZPOCET | 0 | 0 | 0 | 0 | 0 | 1 | 0 | 4 | 1388140180
5 | K | 119002121 | Pomocné konstrukce při zabezpečení výkopu vodorovné pochozí přechodová lávka délky do 2 m včetně zábradlí zřízení | kus | 2 |  | 0 | CS ÚRS 2020 02 |  |  | základní | 0.43 | 0.86 | 0.00065 | 0.0013 | 0 | 0 | 4 | K | 2 |  |  |  | ROZPOCET | 0 | 0 | 0 | 0 | 0 | 1 | 0 | 4 | 816434755
6 | K | 119002122 | Pomocné konstrukce při zabezpečení výkopu vodorovné pochozí přechodová lávka délky do 2 m včetně zábradlí odstranění | kus | 2 |  | 0 | CS ÚRS 2020 02 |  |  | základní | 0.29 | 0.58 | 0 | 0 | 0 | 0 | 4 | K | 2 |  |  |  | ROZPOCET | 0 | 0 | 0 | 0 | 0 | 1 | 0 | 4 | -1941433022
7 | K | 119003211 | Pomocné konstrukce při zabezpečení výkopu svislé ocelové mobilní oplocení, výšky do 1,5 m panely s reflexními signalizačními pruhy zřízení | m | 105 |  | 0 | CS ÚRS 2020 02 |  |  | základní | 0.115 | 12.075 | 0.00014 | 0.0147 | 0 | 0 | 4 | K | 2 |  |  |  | ROZPOCET | 0 | 0 | 0 | 0 | 0 | 1 | 0 | 4 | 1785350669
8 | K | 119003212 | Pomocné konstrukce při zabezpečení výkopu svislé ocelové mobilní oplocení, výšky do 1,5 m panely s reflexními signalizačními pruhy odstranění | m | 105 |  | 0 | CS ÚRS 2020 02 |  |  | základní | 0.08 | 8.4 | 0 | 0 | 0 | 0 | 4 | K | 2 |  |  |  | ROZPOCET | 0 | 0 | 0 | 0 | 0 | 1 | 0 | 4 | -169362114
9 | K | 120001101 | Příplatek k cenám vykopávek za ztížení vykopávky v blízkosti inženýrských sítí nebo výbušnin v horninách jakékoliv třídy | m3 | 36.72 |  | 0 | CS ÚRS 2020 02 |  |  | základní | 1.548 | 56.8426 | 0 | 0 | 0 | 0 | 4 | K | 2 |  |  |  | ROZPOCET | 0 | 0 | 0 | 0 | 0 | 1 | 0 | 4 | 1941921644
| VV |  | 73,44*0,5 'Přepočtené koeficientem množství |  | 36.72 | [13 empty] | VV | 2 | 2 | False | 1 | ROZPOCET
10 | K | 131213101 | Hloubení jam ručně zapažených i nezapažených s urovnáním dna do předepsaného profilu a spádu v hornině třídy těžitelnosti I skupiny 3 soudržných | m3 | 12.5 |  | 0 | CS ÚRS 2020 02 |  |  | základní | 3.613 | 45.1625 | 0 | 0 | 0 | 0 | 4 | K | 2 |  |  |  | ROZPOCET | 0 | 0 | 0 | 0 | 0 | 1 | 0 | 4 | 1572324112
| VV |  | "výkop pro osazení nádrže vody" | [15 empty] | VV | 2 | 1 | True | 0 | ROZPOCET
| VV |  | (2,5*2)*2,5 |  | 12.5 | [13 empty] | VV | 2 | 2 | True | 0 | ROZPOCET
| VV |  | Součet |  | 12.5 | [13 empty] | VV | 2 | 4 | True | 1 | ROZPOCET
11 | K | 132251103 | Hloubení nezapažených rýh šířky do 800 mm strojně s urovnáním dna do předepsaného profilu a spádu v hornině třídy těžitelnosti I skupiny 3 přes 50 do 100 m3 | m3 | 73.44 |  | 0 | CS ÚRS 2020 02 |  |  | základní | 0.834 | 61.249 | 0 | 0 | 0 | 0 | 4 | K | 2 |  |  |  | ROZPOCET | 0 | 0 | 0 | 0 | 0 | 1 | 0 | 4 | 600122608
| VV |  | (102*0,6*1,2) |  | 73.44 | [13 empty] | VV | 2 | 2 | True | 0 | ROZPOCET
| VV |  | Součet |  | 73.44 | [13 empty] | VV | 2 | 4 | True | 1 | ROZPOCET
12 | K | 151101101 | Zřízení pažení a rozepření stěn rýh pro podzemní vedení pro všechny šířky rýhy příložné pro jakoukoliv mezerovitost, hloubky do 2 m | m2 | 122.4 |  | 0 | CS ÚRS 2020 02 |  |  | základní | 0.236 | 28.8864 | 0.00084 | 0.10282 | 0 | 0 | 4 | K | 2 |  |  |  | ROZPOCET | 0 | 0 | 0 | 0 | 0 | 1 | 0 | 4 | 667485001
| VV |  | (102)*1,2 |  | 122.4 | [13 empty] | VV | 2 | 2 | True | 0 | ROZPOCET
| VV |  | Součet |  | 122.4 | [13 empty] | VV | 2 | 4 | True | 1 | ROZPOCET
13 | K | 151101111 | Odstranění pažení a rozepření stěn rýh pro podzemní vedení s uložením materiálu na vzdálenost do 3 m od kraje výkopu příložné, hloubky do 2 m | m2 | 122.4 |  | 0 | CS ÚRS 2020 02 |  |  | základní | 0.216 | 26.4384 | 0 | 0 | 0 | 0 | 4 | K | 2 |  |  |  | ROZPOCET | 0 | 0 | 0 | 0 | 0 | 1 | 0 | 4 | -22086781
14 | K | 162211311 | Vodorovné přemístění výkopku nebo sypaniny stavebním kolečkem s naložením a vyprázdněním kolečka na hromady nebo do dopravního prostředku na vzdálenost do 10 m z horniny třídy těžitelnosti I, skupiny 1 až 3 | m3 | 171.88 |  | 0 | CS ÚRS 2020 02 |  |  | základní | 0.291 | 50.0171 | 0 | 0 | 0 | 0 | 4 | K | 2 |  |  |  | ROZPOCET | 0 | 0 | 0 | 0 | 0 | 1 | 0 | 4 | 1368109444
| VV |  | 85,94*2 'Přepočtené koeficientem množství |  | 171.88 | [13 empty] | VV | 2 | 2 | False | 1 | ROZPOCET
15 | K | 162211319 | Vodorovné přemístění výkopku nebo sypaniny stavebním kolečkem s naložením a vyprázdněním kolečka na hromady nebo do dopravního prostředku na vzdálenost do 10 m Příplatek za každých dalších 10 m k ceně -1311 | m3 | 687.52 |  | 0 | CS ÚRS 2020 02 |  |  | základní | 0.316 | 217.2563 | 0 | 0 | 0 | 0 | 4 | K | 2 |  |  |  | ROZPOCET | 0 | 0 | 0 | 0 | 0 | 1 | 0 | 4 | -807829171
| VV |  | 85,94*8 'Přepočtené koeficientem množství |  | 687.52 | [13 empty] | VV | 2 | 2 | False | 1 | ROZPOCET
16 | K | 162751117 | Vodorovné přemístění výkopku nebo sypaniny po suchu na obvyklém dopravním prostředku, bez naložení výkopku, avšak se složením bez rozhrnutí z horniny třídy těžitelnosti I skupiny 1 až 3 na vzdálenost přes 9 000 do 10 000 m | m3 | 8.5 |  | 0 | CS ÚRS 2020 02 |  |  | základní | 0.087 | 0.7395 | 0 | 0 | 0 | 0 | 4 | K | 2 |  |  |  | ROZPOCET | 0 | 0 | 0 | 0 | 0 | 1 | 0 | 4 | -538810246
17 | K | 162751119 | Vodorovné přemístění výkopku nebo sypaniny po suchu na obvyklém dopravním prostředku, bez naložení výkopku, avšak se složením bez rozhrnutí z horniny třídy těžitelnosti I skupiny 1 až 3 na vzdálenost Příplatek k ceně za každých dalších i započatých 1 000 m | m3 | 42.5 |  | 0 | CS ÚRS 2020 02 |  |  | základní | 0.005 | 0.2125 | 0 | 0 | 0 | 0 | 4 | K | 2 |  |  |  | ROZPOCET | 0 | 0 | 0 | 0 | 0 | 1 | 0 | 4 | -1717881941
| VV |  | 8,5*5 'Přepočtené koeficientem množství |  | 42.5 | [13 empty] | VV | 2 | 2 | False | 1 | ROZPOCET
18 | K | 171201201 | Uložení sypaniny na skládky | m3 | 85.94 |  | 0 | CS ÚRS 2020 02 |  |  | základní | 0.009 | 0.77346 | 0 | 0 | 0 | 0 | 4 | K | 2 |  |  |  | ROZPOCET | 0 | 0 | 0 | 0 | 0 | 1 | 0 | 4 | 1148349137
| VV |  | "ostatní zemina" (12,5+73,44) |  | 85.94 | [13 empty] | VV | 2 | 2 | True | 0 | ROZPOCET
| VV |  | Součet |  | 85.94 | [13 empty] | VV | 2 | 4 | True | 1 | ROZPOCET
19 | K | 171201221 | Poplatek za uložení stavebního odpadu na skládce (skládkovné) zeminy a kamení zatříděného do Katalogu odpadů pod kódem 17 05 04 | t | 15.725 |  | 0 | CS ÚRS 2020 02 |  |  | základní | 0 | 0 | 0 | 0 | 0 | 0 | 4 | K | 2 |  |  |  | ROZPOCET | 0 | 0 | 0 | 0 | 0 | 1 | 0 | 4 | 2112423491
| VV |  | 8,5*1,85 'Přepočtené koeficientem množství |  | 15.725 | [13 empty] | VV | 2 | 2 | False | 1 | ROZPOCET
20 | K | 174101101 | Zásyp sypaninou z jakékoliv horniny s uložením výkopku ve vrstvách se zhutněním jam, šachet, rýh nebo kolem objektů v těchto vykopávkách | m3 | 81.94 |  | 0 | CS ÚRS 2020 02 |  |  | základní | 0.328 | 26.8763 | 0 | 0 | 0 | 0 | 4 | K | 2 |  |  |  | ROZPOCET | 0 | 0 | 0 | 0 | 0 | 1 | 0 | 4 | -1516803566
| VV |  | "obsyp nádrže" | [15 empty] | VV | 2 | 1 | True | 0 | ROZPOCET
| VV |  | (12,5-(3+1)) |  | 8.5 | [13 empty] | VV | 2 | 2 | True | 0 | ROZPOCET
| VV |  | "obsyp zemnícího pásku" | [15 empty] | VV | 2 | 1 | True | 0 | ROZPOCET
| VV |  | (73,44) |  | 73.44 | [13 empty] | VV | 2 | 2 | True | 0 | ROZPOCET
| VV |  | Součet |  | 81.94 | [13 empty] | VV | 2 | 4 | True | 1 | ROZPOCET
21 | K | 181951112 | Úprava pláně vyrovnáním výškových rozdílů strojně v hornině třídy těžitelnosti I, skupiny 1 až 3 se zhutněním | m2 | 5 |  | 0 | CS ÚRS 2020 02 |  |  | základní | 0.025 | 0.125 | 0 | 0 | 0 | 0 | 4 | K | 2 |  |  |  | ROZPOCET | 0 | 0 | 0 | 0 | 0 | 1 | 0 | 4 | -175392948
| VV |  | "nádrž vody" | [15 empty] | VV | 2 | 1 | True | 0 | ROZPOCET
| VV |  | (2,5*2) |  | 5 | [13 empty] | VV | 2 | 2 | True | 0 | ROZPOCET
| VV |  | Součet |  | 5 | [13 empty] | VV | 2 | 4 | True | 1 | ROZPOCET
| D | 2 | Zakládání |  |  |  | 0 | [5 empty] | 0.584 |  | 2.2563 |  | 0 | 1 | D | 1 |  |  |  | ROZPOCET | [6 empty] | 0
22 | K | 272313611 | Základy z betonu prostého klenby z betonu kamenem neprokládaného tř. C 16/20 | m3 | 1 |  | 0 | CS ÚRS 2020 02 |  |  | základní | 0.584 | 0.584 | 2.2563 | 2.2563 | 0 | 0 | 4 | K | 2 |  |  |  | ROZPOCET | 0 | 0 | 0 | 0 | 0 | 1 | 0 | 4 | 1650488351
| VV |  | "nádrž vody" | [15 empty] | VV | 2 | 1 | True | 0 | ROZPOCET
| VV |  | (2,5*2)*0,2 |  | 1 | [13 empty] | VV | 2 | 2 | True | 0 | ROZPOCET
| VV |  | Součet |  | 1 | [13 empty] | VV | 2 | 4 | True | 1 | ROZPOCET
| D | 3 | Svislé a kompletní konstrukce |  |  |  | 0 | [5 empty] | 8.5423 |  | 4.1198 |  | 0 | 1 | D | 1 |  |  |  | ROZPOCET | [6 empty] | 0
23 | K | 311272211 | Zdivo z pórobetonových tvárnic na tenké maltové lože, tl. zdiva 300 mm pevnost tvárnic do P2, objemová hmotnost do 450 kg/m3 hladkých | m2 | 9.588 |  | 0 | CS ÚRS 2020 02 |  |  | základní | 0.691 | 6.6253 | 0.17351 | 1.6636 | 0 | 0 | 4 | K | 2 |  |  |  | ROZPOCET | 0 | 0 | 0 | 0 | 0 | 1 | 0 | 4 | -655480212
| VV |  | "dozdívka v prostoru schodiště" | [15 empty] | VV | 2 | 1 | True | 0 | ROZPOCET
| VV |  | (3,84+6,07*2)*0,6 |  | 9.588 | [13 empty] | VV | 2 | 2 | True | 0 | ROZPOCET
| VV |  | Součet |  | 9.588 | [13 empty] | VV | 2 | 4 | True | 1 | ROZPOCET
24 | K | 382411212 | Zemní nádrž z polyetylenu PE na dešťovou a splaškovou vodu univerzální samonosná pro pojízdné zatížení do 2,2 t, objemu 2650 l | kus | 1 |  | 0 | CS ÚRS 2020 02 |  |  | základní | 1.917 | 1.917 | 2.4561 | 2.4561 | 0 | 0 | 4 | K | 2 |  |  |  | ROZPOCET | 0 | 0 | 0 | 0 | 0 | 1 | 0 | 4 | 745659648
| D | 4 | Vodorovné konstrukce |  |  |  | 0 | [5 empty] | 65.6855 |  | 9.3936 |  | 0 | 1 | D | 1 |  |  |  | ROZPOCET | [6 empty] | 0
25 | K | 430321001 | Montáž podestových panelů hmotnosti do 3,0 t | kus | 6 |  | 0 | CS ÚRS 2020 02 |  |  | základní | 1.242 | 7.452 | 0.08726 | 0.52356 | 0 | 0 | 4 | K | 2 |  |  |  | ROZPOCET | 0 | 0 | 0 | 0 | 0 | 1 | 0 | 4 | 980885442
26 | M | 4 - R1 | podestový betonový panel tl 150 mm, š 660 mm, délka 1036 mm | kus | 6 |  | 0 |  |  |  | základní | 0 | 0 | 0.245 | 1.47 | 0 | 0 | 8 | M | 2 |  |  |  | ROZPOCET | 0 | 0 | 0 | 0 | 0 | 1 | 0 | 4 | 246890065
27 | K | 434121415 | Osazování schodišťových stupňů železobetonových s vyspárováním styčných spár, s provizorním dřevěným zábradlím a dočasným zakrytím stupnic prkny na schodnice, stupňů broušených nebo leštěných | m | 47.85 |  | 0 | CS ÚRS 2020 02 |  |  | základní | 1.217 | 58.2335 | 0.03465 | 1.658 | 0 | 0 | 4 | K | 2 |  |  |  | ROZPOCET | 0 | 0 | 0 | 0 | 0 | 1 | 0 | 4 | -1955722814
| VV |  | "nové schodiště do nástavby" | [15 empty] | VV | 2 | 1 | True | 0 | ROZPOCET
| VV |  | (1,45)*33 |  | 47.85 | [13 empty] | VV | 2 | 2 | True | 0 | ROZPOCET
| VV |  | Součet |  | 47.85 | [13 empty] | VV | 2 | 4 | True | 1 | ROZPOCET
28 | M | 5937378R | stupeň schodišťový betonový dl. 145 cm, 1450x350x150 mm tryskaný | kus | 33 |  | 0 |  |  |  | základní | 0 | 0 | 0.174 | 5.742 | 0 | 0 | 8 | M | 2 |  |  |  | ROZPOCET | 0 | 0 | 0 | 0 | 0 | 1 | 0 | 4 | 1806933622
| D | 5 | Komunikace pozemní |  |  |  | 0 | [5 empty] | 50.4158 |  | 41.9057 |  | 0 | 1 | D | 1 |  |  |  | ROZPOCET | [6 empty] | 0
29 | K | 565131111 | Vyrovnání povrchu dosavadních podkladů s rozprostřením hmot a zhutněním obalovaným kamenivem ACP (OK) tl. 50 mm | m2 | 25.8 |  | 0 | CS ÚRS 2020 02 |  |  | základní | 0.059 | 1.5222 | 0.13188 | 3.4025 | 0 | 0 | 4 | K | 2 |  |  |  | ROZPOCET | 0 | 0 | 0 | 0 | 0 | 1 | 0 | 4 | 2052289782
30 | K | 566901232 | Vyspravení podkladu po překopech inženýrských sítí plochy přes 15 m2 s rozprostřením a zhutněním štěrkodrtí tl. 150 mm | m2 | 51.6 |  | 0 | CS ÚRS 2020 02 |  |  | základní | 0.175 | 9.03 | 0.345 | 17.802 | 0 | 0 | 4 | K | 2 |  |  |  | ROZPOCET | 0 | 0 | 0 | 0 | 0 | 1 | 0 | 4 | 350904171
| VV |  | 25,8*2 'Přepočtené koeficientem množství |  | 51.6 | [13 empty] | VV | 2 | 2 | False | 1 | ROZPOCET
31 | K | 566901233 | Vyspravení podkladu po překopech inženýrských sítí plochy přes 15 m2 s rozprostřením a zhutněním štěrkodrtí tl. 200 mm | m2 | 27.36 |  | 0 | CS ÚRS 2020 02 |  |  | základní | 0.217 | 5.9371 | 0.46 | 12.5856 | 0 | 0 | 4 | K | 2 |  |  |  | ROZPOCET | 0 | 0 | 0 | 0 | 0 | 1 | 0 | 4 | 1948642684
32 | K | 572341112 | Vyspravení krytu komunikací po překopech inženýrských sítí plochy přes 15 m2 asfaltovým betonem ACO (AB), po zhutnění tl. přes 50 do 70 mm | m2 | 25.8 |  | 0 | CS ÚRS 2020 02 |  |  | základní | 0.491 | 12.6678 | 0.20745 | 5.3522 | 0 | 0 | 4 | K | 2 |  |  |  | ROZPOCET | 0 | 0 | 0 | 0 | 0 | 1 | 0 | 4 | -1220710182
33 | K | 596811120 | Kladení dlažby z betonových nebo kameninových dlaždic komunikací pro pěší s vyplněním spár a se smetením přebytečného materiálu na vzdálenost do 3 m s ložem z kameniva těženého tl. do 30 mm velikosti dlaždic do 0,09 m2 (bez zámku), pro plochy do 50 m2 | m2 | 27.36 |  | 0 | CS ÚRS 2020 02 |  |  | základní | 0.777 | 21.2587 | 0.101 | 2.7634 | 0 | 0 | 4 | K | 2 |  |  |  | ROZPOCET | 0 | 0 | 0 | 0 | 0 | 1 | 0 | 4 | 1406034211
| P |  | Poznámka k položce: položení původní rozebrané dlažby | [15 empty] | P | 2
| D | 6 | Úpravy povrchů, podlahy a osazování výplní |  |  |  | 0 | [5 empty] | 53.6721 |  | 7.3877 |  | 0 | 1 | D | 1 |  |  |  | ROZPOCET | [6 empty] | 0
34 | K | 612341121 | Omítka sádrová nebo vápenosádrová vnitřních ploch nanášená ručně jednovrstvá, tloušťky do 10 mm hladká svislých konstrukcí stěn | m2 | 9.588 |  | 0 | CS ÚRS 2020 02 |  |  | základní | 0.41 | 3.9311 | 0.01103 | 0.10576 | 0 | 0 | 4 | K | 2 |  |  |  | ROZPOCET | 0 | 0 | 0 | 0 | 0 | 1 | 0 | 4 | -7610923
35 | K | 612345212 | Sádrová nebo vápenosádrová omítka jednotlivých malých ploch hladká na stěnách, plochy jednotlivě přes 0,09 do 0,25 m2 | kus | 12 |  | 0 | CS ÚRS 2020 02 |  |  | základní | 0.419 | 5.028 | 0.00557 | 0.06684 | 0 | 0 | 4 | K | 2 |  |  |  | ROZPOCET | 0 | 0 | 0 | 0 | 0 | 1 | 0 | 4 | -1712211881
36 | K | 636311122 | Kladení dlažby z betonových dlaždic na sucho na terče z umělé hmoty o rozměru dlažby 50x50 cm, o výšce terče přes 25 do 70 mm | m2 | 61 |  | 0 | CS ÚRS 2020 02 |  |  | základní | 0.733 | 44.713 | 0.002 | 0.122 | 0 | 0 | 4 | K | 2 |  |  |  | ROZPOCET | 0 | 0 | 0 | 0 | 0 | 1 | 0 | 4 | 1520253479
| VV |  | "pochozí plocha na střeše" | [15 empty] | VV | 2 | 1 | True | 0 | ROZPOCET
| VV |  | ((25,95+4,55)*2) |  | 61 | [13 empty] | VV | 2 | 2 | True | 0 | ROZPOCET
| VV |  | Součet |  | 61 | [13 empty] | VV | 2 | 4 | True | 1 | ROZPOCET
37 | M | 59246003 | dlažba plošná betonová terasová hladká 500x500x50mm | m2 | 62.22 |  | 0 | CS ÚRS 2020 02 |  |  | základní | 0 | 0 | 0.114 | 7.0931 | 0 | 0 | 8 | M | 2 |  |  |  | ROZPOCET | 0 | 0 | 0 | 0 | 0 | 1 | 0 | 4 | 432427899
| VV |  | 61*1,02 'Přepočtené koeficientem množství |  | 62.22 | [13 empty] | VV | 2 | 2 | False | 1 | ROZPOCET
| D | 9 | Ostatní konstrukce a práce, bourání |  |  |  | 0 | [5 empty] | 164.7863 |  | 0.019017 |  | 1.5 | 1 | D | 1 |  |  |  | ROZPOCET | [6 empty] | 0
38 | K | 919731122 | Zarovnání styčné plochy podkladu nebo krytu podél vybourané části komunikace nebo zpevněné plochy živičné tl. přes 50 do 100 mm | m | 44 |  | 0 | CS ÚRS 2020 02 |  |  | základní | 0.093 | 4.092 | 0 | 0 | 0 | 0 | 4 | K | 2 |  |  |  | ROZPOCET | 0 | 0 | 0 | 0 | 0 | 1 | 0 | 4 | 923268577
39 | K | 938908411 | Čištění vozovek splachováním vodou povrchu podkladu nebo krytu živičného, betonového nebo dlážděného | m2 | 150 |  | 0 | CS ÚRS 2020 02 |  |  | základní | 0.013 | 1.95 | 0 | 0 | 0.01 | 1.5 | 4 | K | 2 |  |  |  | ROZPOCET | 0 | 0 | 0 | 0 | 0 | 1 | 0 | 4 | -69245198
40 | K | 941311112 | Montáž lešení řadového modulového lehkého pracovního s podlahami s provozním zatížením tř. 3 do 200 kg/m2 šířky tř. SW06 přes 0,6 do 0,9 m, výšky přes 10 do 25 m | m2 | 172.125 |  | 0 | CS ÚRS 2020 02 |  |  | základní | 0.128 | 22.032 | 0 | 0 | 0 | 0 | 4 | K | 2 |  |  |  | ROZPOCET | 0 | 0 | 0 | 0 | 0 | 1 | 0 | 4 | -702271234
| VV |  | (13,5)*12,75 |  | 172.125 | [13 empty] | VV | 2 | 2 | True | 0 | ROZPOCET
| VV |  | Součet |  | 172.125 | [13 empty] | VV | 2 | 4 | True | 1 | ROZPOCET
41 | K | 941311211 | Montáž lešení řadového modulového lehkého pracovního s podlahami s provozním zatížením tř. 3 do 200 kg/m2 Příplatek za první a každý další den použití lešení k ceně -1111 nebo -1112 | m2 | 10327.5 |  | 0 | CS ÚRS 2020 02 |  |  | základní | 0 | 0 | 0 | 0 | 0 | 0 | 4 | K | 2 |  |  |  | ROZPOCET | 0 | 0 | 0 | 0 | 0 | 1 | 0 | 4 | 314017839
| VV |  | 172,125*60 'Přepočtené koeficientem množství |  | 10327.5 | [13 empty] | VV | 2 | 2 | False | 1 | ROZPOCET
42 | K | 941311812 | Demontáž lešení řadového modulového lehkého pracovního s podlahami s provozním zatížením tř. 3 do 200 kg/m2 šířky SW06 přes 0,6 do 0,9 m, výšky přes 10 do 25 m | m2 | 172.125 |  | 0 | CS ÚRS 2020 02 |  |  | základní | 0.088 | 15.147 | 0 | 0 | 0 | 0 | 4 | K | 2 |  |  |  | ROZPOCET | 0 | 0 | 0 | 0 | 0 | 1 | 0 | 4 | -2063998548
43 | K | 944121111 | Montáž ochranného zábradlí dílcového na vnějších volných stranách objektů odkloněného od svislice do 15° | m | 81 |  | 0 | CS ÚRS 2020 02 |  |  | základní | 0.255 | 20.655 | 0 | 0 | 0 | 0 | 4 | K | 2 |  |  |  | ROZPOCET | 0 | 0 | 0 | 0 | 0 | 1 | 0 | 4 | 519724827
| VV |  | (13,5*6) |  | 81 | [13 empty] | VV | 2 | 2 | True | 0 | ROZPOCET
| VV |  | Součet |  | 81 | [13 empty] | VV | 2 | 4 | True | 1 | ROZPOCET
44 | K | 944121122 | Montáž ochranného zábradlí dílcového vnitřního na lešeňových konstrukcích dvoutyčového | m | 81 |  | 0 | CS ÚRS 2020 02 |  |  | základní | 0.048 | 3.888 | 0 | 0 | 0 | 0 | 4 | K | 2 |  |  |  | ROZPOCET | 0 | 0 | 0 | 0 | 0 | 1 | 0 | 4 | -1120313222
45 | K | 944121211 | Montáž ochranného zábradlí dílcového Příplatek za první a každý další den použití zábradlí k ceně -1111 | m | 4860 |  | 0 | CS ÚRS 2020 02 |  |  | základní | 0 | 0 | 0 | 0 | 0 | 0 | 4 | K | 2 |  |  |  | ROZPOCET | 0 | 0 | 0 | 0 | 0 | 1 | 0 | 4 | -772183154
| VV |  | 81*60 'Přepočtené koeficientem množství |  | 4860 | [13 empty] | VV | 2 | 2 | False | 1 | ROZPOCET
46 | K | 944121222 | Montáž ochranného zábradlí dílcového Příplatek za první a každý další den použití zábradlí k ceně -1122 | m | 4860 |  | 0 | CS ÚRS 2020 02 |  |  | základní | 0 | 0 | 0 | 0 | 0 | 0 | 4 | K | 2 |  |  |  | ROZPOCET | 0 | 0 | 0 | 0 | 0 | 1 | 0 | 4 | -1617385666
| VV |  | 81*60 'Přepočtené koeficientem množství |  | 4860 | [13 empty] | VV | 2 | 2 | False | 1 | ROZPOCET
47 | K | 944121811 | Demontáž ochranného zábradlí dílcového na vnějších volných stranách objektů odkloněného od svislice do 15° | m | 81 |  | 0 | CS ÚRS 2020 02 |  |  | základní | 0.152 | 12.312 | 0 | 0 | 0 | 0 | 4 | K | 2 |  |  |  | ROZPOCET | 0 | 0 | 0 | 0 | 0 | 1 | 0 | 4 | -506368939
48 | K | 944121822 | Demontáž ochranného zábradlí dílcového vnitřního na lešeňových konstrukcích dvoutyčového | m | 81 |  | 0 | CS ÚRS 2020 02 |  |  | základní | 0.029 | 2.349 | 0 | 0 | 0 | 0 | 4 | K | 2 |  |  |  | ROZPOCET | 0 | 0 | 0 | 0 | 0 | 1 | 0 | 4 | 955971387
49 | K | 944711111 | Montáž záchytné stříšky zřizované současně s lehkým nebo těžkým lešením, šířky do 1,5 m | m | 2 |  | 0 | CS ÚRS 2020 02 |  |  | základní | 0.288 | 0.576 | 0 | 0 | 0 | 0 | 4 | K | 2 |  |  |  | ROZPOCET | 0 | 0 | 0 | 0 | 0 | 1 | 0 | 4 | 1556004051
50 | K | 944711211 | Montáž záchytné stříšky Příplatek za první a každý další den použití záchytné stříšky k ceně -1111 | m | 120 |  | 0 | CS ÚRS 2020 02 |  |  | základní | 0 | 0 | 0 | 0 | 0 | 0 | 4 | K | 2 |  |  |  | ROZPOCET | 0 | 0 | 0 | 0 | 0 | 1 | 0 | 4 | -1362218015
| VV |  | 2*60 'Přepočtené koeficientem množství |  | 120 | [13 empty] | VV | 2 | 2 | False | 1 | ROZPOCET
51 | K | 944711811 | Demontáž záchytné stříšky zřizované současně s lehkým nebo těžkým lešením, šířky do 1,5 m | m | 2 |  | 0 | CS ÚRS 2020 02 |  |  | základní | 0.134 | 0.268 | 0 | 0 | 0 | 0 | 4 | K | 2 |  |  |  | ROZPOCET | 0 | 0 | 0 | 0 | 0 | 1 | 0 | 4 | 1438146456
52 | K | 949101111 | Lešení pomocné pracovní pro objekty pozemních staveb pro zatížení do 150 kg/m2, o výšce lešeňové podlahy do 1,9 m | m2 | 44.1 |  | 0 | CS ÚRS 2020 02 |  |  | základní | 0.105 | 4.6305 | 0.00013 | 0.005733 | 0 | 0 | 4 | K | 2 |  |  |  | ROZPOCET | 0 | 0 | 0 | 0 | 0 | 1 | 0 | 4 | -109852515
53 | K | 949421121 | Montáž schodišťových a výstupových věží z dílcového lešení o půdorysné ploše přes 10 do 15 m2, výšky do 10 m | m | 8 |  | 0 | CS ÚRS 2020 02 |  |  | základní | 2.997 | 23.976 | 0 | 0 | 0 | 0 | 4 | K | 2 |  |  |  | ROZPOCET | 0 | 0 | 0 | 0 | 0 | 1 | 0 | 4 | -8746937
54 | K | 949421221 | Montáž schodišťových a výstupových věží z dílcového lešení Příplatek za první a každý další den použití lešení k ceně -1121 nebo -1122 | m | 480 |  | 0 | CS ÚRS 2020 02 |  |  | základní | 0 | 0 | 0 | 0 | 0 | 0 | 4 | K | 2 |  |  |  | ROZPOCET | 0 | 0 | 0 | 0 | 0 | 1 | 0 | 4 | -1323325099
| VV |  | 8*60 'Přepočtené koeficientem množství |  | 480 | [13 empty] | VV | 2 | 2 | False | 1 | ROZPOCET
55 | K | 949421821 | Demontáž schodišťových a výstupových věží z dílcového lešení o půdorysné ploše přes 10 do 15 m2, výšky do 10 m | m | 8 |  | 0 | CS ÚRS 2020 02 |  |  | základní | 2.111 | 16.888 | 0 | 0 | 0 | 0 | 4 | K | 2 |  |  |  | ROZPOCET | 0 | 0 | 0 | 0 | 0 | 1 | 0 | 4 | 284380070
56 | K | 952901111 | Vyčištění budov nebo objektů před předáním do užívání budov bytové nebo občanské výstavby, světlé výšky podlaží do 4 m | m2 | 94.1 |  | 0 | CS ÚRS 2020 02 |  |  | základní | 0.308 | 28.9828 | 4e-05 | 0.003764 | 0 | 0 | 4 | K | 2 |  |  |  | ROZPOCET | 0 | 0 | 0 | 0 | 0 | 1 | 0 | 4 | -1345917646
| VV |  | "nástavba" (44,1) |  | 44.1 | [13 empty] | VV | 2 | 2 | True | 0 | ROZPOCET
| VV |  | "plochy stávajícího objektu dotčené stavbou" (50) |  | 50 | [13 empty] | VV | 2 | 2 | True | 0 | ROZPOCET
| VV |  | Součet |  | 94.1 | [13 empty] | VV | 2 | 4 | True | 1 | ROZPOCET
57 | K | 953961113 | Kotvy chemické s vyvrtáním otvoru do betonu, železobetonu nebo tvrdého kamene tmel, velikost M 12, hloubka 110 mm | kus | 24 |  | 0 | CS ÚRS 2020 02 |  |  | základní | 0.104 | 2.496 | 1e-05 | 0.00024 | 0 | 0 | 4 | K | 2 |  |  |  | ROZPOCET | 0 | 0 | 0 | 0 | 0 | 1 | 0 | 4 | -1409838019
58 | K | 953962113 | Kotvy chemické s vyvrtáním otvoru do zdiva z plných cihel tmel, hloubka 80 mm, velikost M 12 | kus | 20 |  | 0 | CS ÚRS 2020 02 |  |  | základní | 0.104 | 2.08 | 2e-05 | 0.0004 | 0 | 0 | 4 | K | 2 |  |  |  | ROZPOCET | 0 | 0 | 0 | 0 | 0 | 1 | 0 | 4 | -2144430305
59 | K | 953965121 | Kotvy chemické s vyvrtáním otvoru kotevní šrouby pro chemické kotvy, velikost M 12, délka 160 mm | kus | 20 |  | 0 | CS ÚRS 2020 02 |  |  | základní | 0.056 | 1.12 | 0.00018 | 0.0036 | 0 | 0 | 4 | K | 2 |  |  |  | ROZPOCET | 0 | 0 | 0 | 0 | 0 | 1 | 0 | 4 | -1186747253
60 | K | 953965122 | Kotvy chemické s vyvrtáním otvoru kotevní šrouby pro chemické kotvy, velikost M 12, délka 220 mm | kus | 24 |  | 0 | CS ÚRS 2020 02 |  |  | základní | 0.056 | 1.344 | 0.00022 | 0.00528 | 0 | 0 | 4 | K | 2 |  |  |  | ROZPOCET | 0 | 0 | 0 | 0 | 0 | 1 | 0 | 4 | 640046848
| D | 997 | Přesun sutě |  |  |  | 0 | [5 empty] | 135.9941 |  | 0 |  | 0 | 1 | D | 1 |  |  |  | ROZPOCET | [6 empty] | 0
61 | K | 997013153 | Vnitrostaveništní doprava suti a vybouraných hmot vodorovně do 50 m svisle s omezením mechanizace pro budovy a haly výšky přes 9 do 12 m | t | 38.319 |  | 0 | CS ÚRS 2020 02 |  |  | základní | 3.31 | 126.8359 | 0 | 0 | 0 | 0 | 4 | K | 2 |  |  |  | ROZPOCET | 0 | 0 | 0 | 0 | 0 | 1 | 0 | 4 | 1117728400
62 | K | 997013501 | Odvoz suti a vybouraných hmot na skládku nebo meziskládku se složením, na vzdálenost do 1 km | t | 38.319 |  | 0 | CS ÚRS 2020 02 |  |  | základní | 0.125 | 4.7899 | 0 | 0 | 0 | 0 | 4 | K | 2 |  |  |  | ROZPOCET | 0 | 0 | 0 | 0 | 0 | 1 | 0 | 4 | -484309627
63 | K | 997013509 | Odvoz suti a vybouraných hmot na skládku nebo meziskládku se složením, na vzdálenost Příplatek k ceně za každý další i započatý 1 km přes 1 km | t | 728.061 |  | 0 | CS ÚRS 2020 02 |  |  | základní | 0.006 | 4.3684 | 0 | 0 | 0 | 0 | 4 | K | 2 |  |  |  | ROZPOCET | 0 | 0 | 0 | 0 | 0 | 1 | 0 | 4 | 1891876105
| VV |  | 38,319*19 'Přepočtené koeficientem množství |  | 728.061 | [13 empty] | VV | 2 | 2 | False | 1 | ROZPOCET
64 | K | 997013631 | Poplatek za uložení stavebního odpadu na skládce (skládkovné) směsného stavebního a demoličního zatříděného do Katalogu odpadů pod kódem 17 09 04 | t | 38.319 |  | 0 | CS ÚRS 2020 02 |  |  | základní | 0 | 0 | 0 | 0 | 0 | 0 | 4 | K | 2 |  |  |  | ROZPOCET | 0 | 0 | 0 | 0 | 0 | 1 | 0 | 4 | -608424929
| D | 998 | Přesun hmot |  |  |  | 0 | [5 empty] | 200.7539 |  | 0 |  | 0 | 1 | D | 1 |  |  |  | ROZPOCET | [6 empty] | 0
65 | K | 998017003 | Přesun hmot pro budovy občanské výstavby, bydlení, výrobu a služby s omezením mechanizace vodorovná dopravní vzdálenost do 100 m pro budovy s jakoukoliv nosnou konstrukcí výšky přes 12 do 24 m | t | 65.201 |  | 0 | CS ÚRS 2020 02 |  |  | základní | 3.079 | 200.7539 | 0 | 0 | 0 | 0 | 4 | K | 2 |  |  |  | ROZPOCET | 0 | 0 | 0 | 0 | 0 | 1 | 0 | 4 | -442940678
| D | PSV | Práce a dodávky PSV |  |  |  | 0 | [5 empty] | 1815.7153 |  | 28.0601 |  | 4.7427 | 2 | D | 0 |  |  |  | ROZPOCET | [6 empty] | 0
| D | 712 | Povlakové krytiny |  |  |  | 0 | [5 empty] | 41.1447 |  | 0.59777 |  | 0.97651 | 2 | D | 1 |  |  |  | ROZPOCET | [6 empty] | 0
66 | K | 712300831 | Odstranění ze střech plochých do 10° krytiny povlakové jednovrstvé | m2 | 162.469 |  | 0 | CS ÚRS 2020 02 |  |  | základní | 0.064 | 10.398 | 0 | 0 | 0.006 | 0.97481 | 16 | K | 2 |  |  |  | ROZPOCET | 0 | 0 | 0 | 0 | 0 | 1 | 0 | 16 | -1187617237
| VV |  | "vrchní folie" | [15 empty] | VV | 2 | 1 | True | 0 | ROZPOCET
| VV |  | (11*6,5) |  | 71.5 | [13 empty] | VV | 2 | 2 | True | 0 | ROZPOCET
| VV |  | "nopová folie" | [15 empty] | VV | 2 | 1 | True | 0 | ROZPOCET
| VV |  | (11*6,5) |  | 71.5 | [13 empty] | VV | 2 | 2 | True | 0 | ROZPOCET
| VV |  | "pojistná hydroizolace" | [15 empty] | VV | 2 | 1 | True | 0 | ROZPOCET
| VV |  | (3,21*6,065) |  | 19.469 | [13 empty] | VV | 2 | 2 | True | 0 | ROZPOCET
| VV |  | Součet |  | 162.469 | [13 empty] | VV | 2 | 4 | True | 1 | ROZPOCET
67 | K | 712300852 | Odstranění ze střech plochých do 10° ukončení izolace střechy kovovými profily rohovými | kus | 14.15 |  | 0 | CS ÚRS 2020 02 |  |  | základní | 0.097 | 1.3726 | 0 | 0 | 0.00012 | 0.001698 | 16 | K | 2 |  |  |  | ROZPOCET | 0 | 0 | 0 | 0 | 0 | 1 | 0 | 16 | -1830932950
68 | K | 712331111 | Provedení povlakové krytiny střech plochých do 10° pásy na sucho podkladní samolepící asfaltový pás | m2 | 108.75 |  | 0 | CS ÚRS 2020 02 |  |  | základní | 0.115 | 12.5063 | 0 | 0 | 0 | 0 | 16 | K | 2 |  |  |  | ROZPOCET | 0 | 0 | 0 | 0 | 0 | 1 | 0 | 16 | 397959088
| VV |  | "napojení pojistné hydroizolace podél nástavby" | [15 empty] | VV | 2 | 1 | True | 0 | ROZPOCET
| VV |  | (11+7*2)*0,75 |  | 18.75 | [13 empty] | VV | 2 | 2 | True | 0 | ROZPOCET
| VV |  | "pojistná hydroizolace střech nástavby" | [15 empty] | VV | 2 | 1 | True | 0 | ROZPOCET
| VV |  | (12*7,5) |  | 90 | [13 empty] | VV | 2 | 2 | True | 0 | ROZPOCET
| VV |  | Součet |  | 108.75 | [13 empty] | VV | 2 | 4 | True | 1 | ROZPOCET
69 | M | 62866281 | pás asfaltový samolepicí modifikovaný SBS tl 3mm s vložkou ze skleněné tkaniny se spalitelnou fólií nebo jemnozrnným minerálním posypem nebo textilií na horním povrchu | m2 | 125.063 |  | 0 | CS ÚRS 2020 02 |  |  | základní | 0 | 0 | 0.004 | 0.50025 | 0 | 0 | 32 | M | 2 |  |  |  | ROZPOCET | 0 | 0 | 0 | 0 | 0 | 1 | 0 | 16 | 1572374556
| VV |  | 108,75*1,15 'Přepočtené koeficientem množství |  | 125.063 | [13 empty] | VV | 2 | 2 | False | 1 | ROZPOCET
70 | K | 712363001 | Provedení povlakové krytiny střech plochých do 10° fólií termoplastickou mPVC (měkčené PVC) rozvinutí a natažení fólie v ploše | m2 | 18.75 |  | 0 | CS ÚRS 2020 02 |  |  | základní | 0.12 | 2.25 | 0 | 0 | 0 | 0 | 16 | K | 2 |  |  |  | ROZPOCET | 0 | 0 | 0 | 0 | 0 | 1 | 0 | 16 | 38002179
71 | M | 28322012 | fólie hydroizolační střešní mPVC mechanicky kotvená tl 1,5mm šedá | m2 | 21.563 |  | 0 | CS ÚRS 2020 02 |  |  | základní | 0 | 0 | 0.0019 | 0.04097 | 0 | 0 | 32 | M | 2 |  |  |  | ROZPOCET | 0 | 0 | 0 | 0 | 0 | 1 | 0 | 16 | -1202948676
| VV |  | 18,75*1,15 'Přepočtené koeficientem množství |  | 21.563 | [13 empty] | VV | 2 | 2 | False | 1 | ROZPOCET
72 | K | 712363003 | Provedení povlakové krytiny střech plochých do 10° fólií termoplastickou mPVC (měkčené PVC) vytvoření spoje dvou pásů fólií horkovzdušným navařením | m | 25 |  | 0 | CS ÚRS 2020 02 |  |  | základní | 0.03 | 0.75 | 0 | 0 | 0 | 0 | 16 | K | 2 |  |  |  | ROZPOCET | 0 | 0 | 0 | 0 | 0 | 1 | 0 | 16 | -2105678097
73 | K | 712363005 | Provedení povlakové krytiny střech plochých do 10° fólií termoplastickou mPVC (měkčené PVC) aplikace fólie na oplechování (na tzv. fóliový plech) horkovzdušným navařením v plné ploše | m2 | 2.5 |  | 0 | CS ÚRS 2020 02 |  |  | základní | 0.3 | 0.75 | 0 | 0 | 0 | 0 | 16 | K | 2 |  |  |  | ROZPOCET | 0 | 0 | 0 | 0 | 0 | 1 | 0 | 16 | 2108320726
| VV |  | (25)*0,1 |  | 2.5 | [13 empty] | VV | 2 | 2 | True | 0 | ROZPOCET
| VV |  | Součet |  | 2.5 | [13 empty] | VV | 2 | 4 | True | 1 | ROZPOCET
74 | K | 712363352 | Povlakové krytiny střech plochých do 10° z tvarovaných poplastovaných lišt pro mPVC vnitřní koutová lišta rš 100 mm | m | 25 |  | 0 | CS ÚRS 2020 02 |  |  | základní | 0.11 | 2.75 | 0.0006 | 0.015 | 0 | 0 | 16 | K | 2 |  |  |  | ROZPOCET | 0 | 0 | 0 | 0 | 0 | 1 | 0 | 16 | -1721713011
| VV |  | (11+7*2) |  | 25 | [13 empty] | VV | 2 | 2 | True | 0 | ROZPOCET
| VV |  | Součet |  | 25 | [13 empty] | VV | 2 | 4 | True | 1 | ROZPOCET
75 | K | 712391171 | Provedení povlakové krytiny střech plochých do 10° -ostatní práce provedení vrstvy textilní podkladní | m2 | 18.75 |  | 0 | CS ÚRS 2020 02 |  |  | základní | 0.09 | 1.6875 | 0 | 0 | 0 | 0 | 16 | K | 2 |  |  |  | ROZPOCET | 0 | 0 | 0 | 0 | 0 | 1 | 0 | 16 | -704284499
76 | M | 69311068 | geotextilie netkaná separační, ochranná, filtrační, drenážní PP 300g/m2 | m2 | 21.563 |  | 0 | CS ÚRS 2020 02 |  |  | základní | 0 | 0 | 0.0003 | 0.0064689 | 0 | 0 | 32 | M | 2 |  |  |  | ROZPOCET | 0 | 0 | 0 | 0 | 0 | 1 | 0 | 16 | -1036503367
| VV |  | 18,75*1,15 'Přepočtené koeficientem množství |  | 21.563 | [13 empty] | VV | 2 | 2 | False | 1 | ROZPOCET
77 | K | 712391172 | Provedení povlakové krytiny střech plochých do 10° -ostatní práce provedení vrstvy textilní ochranné | m2 | 61 |  | 0 | CS ÚRS 2020 02 |  |  | základní | 0.11 | 6.71 | 0 | 0 | 0 | 0 | 16 | K | 2 |  |  |  | ROZPOCET | 0 | 0 | 0 | 0 | 0 | 1 | 0 | 16 | -1912878025
| VV |  | "geotextilie pod pochozí plochu na střeše" | [15 empty] | VV | 2 | 1 | True | 0 | ROZPOCET
| VV |  | ((25,95+4,55)*2) |  | 61 | [13 empty] | VV | 2 | 2 | True | 0 | ROZPOCET
| VV |  | Součet |  | 61 | [13 empty] | VV | 2 | 4 | True | 1 | ROZPOCET
78 | M | 69311082 | geotextilie netkaná separační, ochranná, filtrační, drenážní PP 500g/m2 | m2 | 70.15 |  | 0 | CS ÚRS 2020 02 |  |  | základní | 0 | 0 | 0.0005 | 0.035075 | 0 | 0 | 32 | M | 2 |  |  |  | ROZPOCET | 0 | 0 | 0 | 0 | 0 | 1 | 0 | 16 | 566614134
| VV |  | 61*1,15 'Přepočtené koeficientem množství |  | 70.15 | [13 empty] | VV | 2 | 2 | False | 1 | ROZPOCET
79 | K | 998712103 | Přesun hmot pro povlakové krytiny stanovený z hmotnosti přesunovaného materiálu vodorovná dopravní vzdálenost do 50 m v objektech výšky přes 12 do 24 m | t | 0.598 |  | 0 | CS ÚRS 2020 02 |  |  | základní | 1.685 | 1.0076 | 0 | 0 | 0 | 0 | 16 | K | 2 |  |  |  | ROZPOCET | 0 | 0 | 0 | 0 | 0 | 1 | 0 | 16 | 1771003231
80 | K | 998712181 | Přesun hmot pro povlakové krytiny stanovený z hmotnosti přesunovaného materiálu Příplatek k cenám za přesun prováděný bez použití mechanizace pro jakoukoliv výšku objektu | t | 0.598 |  | 0 | CS ÚRS 2020 02 |  |  | základní | 1.61 | 0.96278 | 0 | 0 | 0 | 0 | 16 | K | 2 |  |  |  | ROZPOCET | 0 | 0 | 0 | 0 | 0 | 1 | 0 | 16 | 751393341
| D | 713 | Izolace tepelné |  |  |  | 0 | [5 empty] | 56.636 |  | 0.96662 |  | 0.47759 | 2 | D | 1 |  |  |  | ROZPOCET | [6 empty] | 0
81 | K | 713131135 | Montáž tepelné izolace stěn rohožemi, pásy, deskami, dílci, bloky (izolační materiál ve specifikaci) nastřelením vně objektu | m2 | 36 |  | 0 | CS ÚRS 2020 02 |  |  | základní | 0.281 | 10.116 | 0.00012 | 0.00432 | 0 | 0 | 16 | K | 2 |  |  |  | ROZPOCET | 0 | 0 | 0 | 0 | 0 | 1 | 0 | 16 | -1814759678
| VV |  | "stěna" (12*3) |  | 36 | [13 empty] | VV | 2 | 2 | True | 0 | ROZPOCET
| VV |  | Součet |  | 36 | [13 empty] | VV | 2 | 4 | True | 1 | ROZPOCET
82 | M | 60715187 | deska dřevovláknitá tepelně izolační podstřešní a pro fasády λ=0,047 tl 60mm | m2 | 37.8 |  | 0 | CS ÚRS 2020 02 |  |  | základní | 0 | 0 | 0.003 | 0.1134 | 0 | 0 | 32 | M | 2 |  |  |  | ROZPOCET | 0 | 0 | 0 | 0 | 0 | 1 | 0 | 16 | -98465413
| VV |  | 36*1,05 'Přepočtené koeficientem množství |  | 37.8 | [13 empty] | VV | 2 | 2 | False | 1 | ROZPOCET
83 | K | 713131151 | Montáž tepelné izolace stěn rohožemi, pásy, deskami, dílci, bloky (izolační materiál ve specifikaci) vložením jednovrstvě | m2 | 36 |  | 0 | CS ÚRS 2020 02 |  |  | základní | 0.102 | 3.672 | 0 | 0 | 0 | 0 | 16 | K | 2 |  |  |  | ROZPOCET | 0 | 0 | 0 | 0 | 0 | 1 | 0 | 16 | -249895835
84 | M | 63150799 | pás tepelně izolační mezi krokve λ=0,036-0,037 tl 200mm | m2 | 37.8 |  | 0 | CS ÚRS 2020 02 |  |  | základní | 0 | 0 | 0.00272 | 0.10282 | 0 | 0 | 32 | M | 2 |  |  |  | ROZPOCET | 0 | 0 | 0 | 0 | 0 | 1 | 0 | 16 | -255198098
| VV |  | 36*1,05 'Přepočtené koeficientem množství |  | 37.8 | [13 empty] | VV | 2 | 2 | False | 1 | ROZPOCET
85 | K | 713140843 | Odstranění tepelné izolace střech plochých z rohoží, pásů, dílců, desek, bloků nadstřešních izolací připevněných šrouby z polystyrenu suchého, tloušťka izolace přes 100 mm | m2 | 90.969 |  | 0 | CS ÚRS 2020 02 |  |  | základní | 0.073 | 6.6407 | 0 | 0 | 0.00525 | 0.47759 | 16 | K | 2 |  |  |  | ROZPOCET | 0 | 0 | 0 | 0 | 0 | 1 | 0 | 16 | 2036703699
| VV |  | "kompletní odstranění skladby v místě schodiště" | [15 empty] | VV | 2 | 1 | True | 0 | ROZPOCET
| VV |  | (3,21*6,065) |  | 19.469 | [13 empty] | VV | 2 | 2 | True | 0 | ROZPOCET
| VV |  | "odstranění spádových klínů v celém půdoryse nové nástavby" | [15 empty] | VV | 2 | 1 | True | 0 | ROZPOCET
| VV |  | (11*6,5) |  | 71.5 | [13 empty] | VV | 2 | 2 | True | 0 | ROZPOCET
| VV |  | Součet |  | 90.969 | [13 empty] | VV | 2 | 4 | True | 1 | ROZPOCET
86 | K | 713141222 | Montáž tepelné izolace střech plochých mechanické přikotvení šrouby včetně dodávky šroubů, bez položení tepelné izolace tl. izolace do 100 mm do trapézového plechu nebo do dřeva | m2 | 90 |  | 0 | CS ÚRS 2020 02 |  |  | základní | 0.12 | 10.8 | 5e-05 | 0.0045 | 0 | 0 | 16 | K | 2 |  |  |  | ROZPOCET | 0 | 0 | 0 | 0 | 0 | 1 | 0 | 16 | 598944945
| VV |  | "střecha" (12*7,5) |  | 90 | [13 empty] | VV | 2 | 2 | True | 0 | ROZPOCET
| VV |  | Součet |  | 90 | [13 empty] | VV | 2 | 4 | True | 1 | ROZPOCET
87 | M | 60715187 | deska dřevovláknitá tepelně izolační podstřešní a pro fasády λ=0,047 tl 60mm | m2 | 94.5 |  | 0 | CS ÚRS 2020 02 |  |  | základní | 0 | 0 | 0.003 | 0.2835 | 0 | 0 | 32 | M | 2 |  |  |  | ROZPOCET | 0 | 0 | 0 | 0 | 0 | 1 | 0 | 16 | -1350344190
| VV |  | 90*1,05 'Přepočtené koeficientem množství |  | 94.5 | [13 empty] | VV | 2 | 2 | False | 1 | ROZPOCET
88 | K | 713151111 | Montáž tepelné izolace střech šikmých rohožemi, pásy, deskami (izolační materiál ve specifikaci) kladenými volně mezi krokve | m2 | 180 |  | 0 | CS ÚRS 2020 02 |  |  | základní | 0.1 | 18 | 0 | 0 | 0 | 0 | 16 | K | 2 |  |  |  | ROZPOCET | 0 | 0 | 0 | 0 | 0 | 1 | 0 | 16 | -1044729475
| VV |  | 90*2 'Přepočtené koeficientem množství |  | 180 | [13 empty] | VV | 2 | 2 | False | 1 | ROZPOCET
89 | M | 63166763 | pás tepelně izolační mezi krokve λ=0,036-0,037 tl 100mm | m2 | 91.8 |  | 0 | CS ÚRS 2020 02 |  |  | základní | 0 | 0 | 0.0023 | 0.21114 | 0 | 0 | 32 | M | 2 |  |  |  | ROZPOCET | 0 | 0 | 0 | 0 | 0 | 1 | 0 | 16 | 1624592616
| VV |  | 90*1,02 'Přepočtené koeficientem množství |  | 91.8 | [13 empty] | VV | 2 | 2 | False | 1 | ROZPOCET
90 | M | 63166771 | pás tepelně izolační mezi krokve λ=0,036-0,037 tl 180mm | m2 | 91.8 |  | 0 | CS ÚRS 2020 02 |  |  | základní | 0 | 0 | 0.00269 | 0.24694 | 0 | 0 | 32 | M | 2 |  |  |  | ROZPOCET | 0 | 0 | 0 | 0 | 0 | 1 | 0 | 16 | 1960606567
| VV |  | 90*1,02 'Přepočtené koeficientem množství |  | 91.8 | [13 empty] | VV | 2 | 2 | False | 1 | ROZPOCET
91 | K | 71359116R | Montáž tepelné izolace-doplňky a konstrukční součásti výplň izolační | m | 24 |  | 0 | CS ÚRS 2020 02 |  |  | základní | 0.171 | 4.104 | 0 | 0 | 0 | 0 | 16 | K | 2 |  |  |  | ROZPOCET | 0 | 0 | 0 | 0 | 0 | 1 | 0 | 16 | 1433529032
| VV |  | (11+6,5*2) |  | 24 | [13 empty] | VV | 2 | 2 | True | 0 | ROZPOCET
| VV |  | Součet |  | 24 | [13 empty] | VV | 2 | 4 | False | 1 | ROZPOCET
92 | K | 998713103 | Přesun hmot pro izolace tepelné stanovený z hmotnosti přesunovaného materiálu vodorovná dopravní vzdálenost do 50 m v objektech výšky přes 12 m do 24 m | t | 0.967 |  | 0 | CS ÚRS 2020 02 |  |  | základní | 1.966 | 1.9011 | 0 | 0 | 0 | 0 | 16 | K | 2 |  |  |  | ROZPOCET | 0 | 0 | 0 | 0 | 0 | 1 | 0 | 16 | 695518043
93 | K | 998713181 | Přesun hmot pro izolace tepelné stanovený z hmotnosti přesunovaného materiálu Příplatek k cenám za přesun prováděný bez použití mechanizace pro jakoukoliv výšku objektu | t | 0.967 |  | 0 | CS ÚRS 2020 02 |  |  | základní | 1.45 | 1.4022 | 0 | 0 | 0 | 0 | 16 | K | 2 |  |  |  | ROZPOCET | 0 | 0 | 0 | 0 | 0 | 1 | 0 | 16 | 2030879053
| D | 721 | Zdravotechnika - vnitřní kanalizace |  |  |  | 0 | [5 empty] | 7.5566 |  | 0.01116 |  | 0 | 2 | D | 1 |  |  |  | ROZPOCET | [6 empty] | 0
94 | K | 721173706 | Potrubí z plastových trub polyetylenové svařované odpadní (svislé) DN 100 | m | 5 |  | 0 | CS ÚRS 2020 02 |  |  | základní | 0.69 | 3.45 | 0.00157 | 0.00785 | 0 | 0 | 16 | K | 2 |  |  |  | ROZPOCET | 0 | 0 | 0 | 0 | 0 | 1 | 0 | 16 | 473367811
95 | K | 721173722 | Potrubí z plastových trub polyetylenové svařované připojovací DN 40 | m | 6.5 |  | 0 | CS ÚRS 2020 02 |  |  | základní | 0.392 | 2.548 | 0.00036 | 0.00234 | 0 | 0 | 16 | K | 2 |  |  |  | ROZPOCET | 0 | 0 | 0 | 0 | 0 | 1 | 0 | 16 | -945295704
96 | K | 721194104 | Vyměření přípojek na potrubí vyvedení a upevnění odpadních výpustek DN 40 | kus | 2 |  | 0 | CS ÚRS 2020 02 |  |  | základní | 0.157 | 0.314 | 0 | 0 | 0 | 0 | 16 | K | 2 |  |  |  | ROZPOCET | 0 | 0 | 0 | 0 | 0 | 1 | 0 | 16 | -1377710642
97 | K | 721194109 | Vyměření přípojek na potrubí vyvedení a upevnění odpadních výpustek DN 100 | kus | 1 |  | 0 | CS ÚRS 2020 02 |  |  | základní | 0.259 | 0.259 | 0 | 0 | 0 | 0 | 16 | K | 2 |  |  |  | ROZPOCET | 0 | 0 | 0 | 0 | 0 | 1 | 0 | 16 | 857034564
98 | K | 721226511 | Zápachové uzávěrky podomítkové (Pe) s krycí deskou | kus | 2 |  | 0 | CS ÚRS 2020 02 |  |  | základní | 0.113 | 0.226 | 0.00034 | 0.00068 | 0 | 0 | 16 | K | 2 |  |  |  | ROZPOCET | 0 | 0 | 0 | 0 | 0 | 1 | 0 | 16 | 611085906
99 | K | 721273153 | Ventilační hlavice z polypropylenu (PP) DN 110 | kus | 1 |  | 0 | CS ÚRS 2020 02 |  |  | základní | 0.177 | 0.177 | 0.00029 | 0.00029 | 0 | 0 | 16 | K | 2 |  |  |  | ROZPOCET | 0 | 0 | 0 | 0 | 0 | 1 | 0 | 16 | -1423446217
100 | K | 721290111 | Zkouška těsnosti kanalizace v objektech vodou do DN 125 | m | 11.5 |  | 0 | CS ÚRS 2020 02 |  |  | základní | 0.048 | 0.552 | 0 | 0 | 0 | 0 | 16 | K | 2 |  |  |  | ROZPOCET | 0 | 0 | 0 | 0 | 0 | 1 | 0 | 16 | -256531096
101 | K | 998721103 | Přesun hmot pro vnitřní kanalizace stanovený z hmotnosti přesunovaného materiálu vodorovná dopravní vzdálenost do 50 m v objektech výšky přes 12 do 24 m | t | 0.011 |  | 0 | CS ÚRS 2020 02 |  |  | základní | 1.575 | 0.017325 | 0 | 0 | 0 | 0 | 16 | K | 2 |  |  |  | ROZPOCET | 0 | 0 | 0 | 0 | 0 | 1 | 0 | 16 | -956358891
102 | K | 998721181 | Přesun hmot pro vnitřní kanalizace stanovený z hmotnosti přesunovaného materiálu Příplatek k ceně za přesun prováděný bez použití mechanizace pro jakoukoliv výšku objektu | t | 0.011 |  | 0 | CS ÚRS 2020 02 |  |  | základní | 1.21 | 0.01331 | 0 | 0 | 0 | 0 | 16 | K | 2 |  |  |  | ROZPOCET | 0 | 0 | 0 | 0 | 0 | 1 | 0 | 16 | 1900781583
| D | 722 | Zdravotechnika - vnitřní vodovod |  |  |  | 0 | [5 empty] | 39.2523 |  | 0.24062 |  | 0 | 2 | D | 1 |  |  |  | ROZPOCET | [6 empty] | 0
103 | K | 722140104 | Potrubí z ocelových trubek z ušlechtilé oceli spojované lisováním DN 25 | m | 64.5 |  | 0 | CS ÚRS 2020 02 |  |  | základní | 0.241 | 15.5445 | 0.00119 | 0.076755 | 0 | 0 | 16 | K | 2 |  |  |  | ROZPOCET | 0 | 0 | 0 | 0 | 0 | 1 | 0 | 16 | 1000704418
104 | K | 722182012 | Podpůrný žlab pro potrubí průměru D 25 | m | 64.5 |  | 0 | CS ÚRS 2020 02 |  |  | základní | 0.017 | 1.0965 | 0.00192 | 0.12384 | 0 | 0 | 16 | K | 2 |  |  |  | ROZPOCET | 0 | 0 | 0 | 0 | 0 | 1 | 0 | 16 | -1773532208
105 | K | 722190401 | Zřízení přípojek na potrubí vyvedení a upevnění výpustek do DN 25 | kus | 8 |  | 0 | CS ÚRS 2020 02 |  |  | základní | 0.425 | 3.4 | 0 | 0 | 0 | 0 | 16 | K | 2 |  |  |  | ROZPOCET | 0 | 0 | 0 | 0 | 0 | 1 | 0 | 16 | -1137070636
106 | K | 722262163 | Vodoměry pro vodu do 40°C přírubové šroubové horizontální DN 25 x 260 mm Qn 3,5 | kus | 1 |  | 0 | CS ÚRS 2020 02 |  |  | základní | 1.25 | 1.25 | 0.01158 | 0.01158 | 0 | 0 | 16 | K | 2 |  |  |  | ROZPOCET | 0 | 0 | 0 | 0 | 0 | 1 | 0 | 16 | -172583803
107 | K | 722270102 | Vodoměrové sestavy závitové G 1 | soubor | 1 |  | 0 | CS ÚRS 2020 02 |  |  | základní | 0.5 | 0.5 | 0.002 | 0.002 | 0 | 0 | 16 | K | 2 |  |  |  | ROZPOCET | 0 | 0 | 0 | 0 | 0 | 1 | 0 | 16 | -260756079
108 | K | 722290215 | Zkoušky, proplach a desinfekce vodovodního potrubí zkoušky těsnosti vodovodního potrubí hrdlového nebo přírubového do DN 100 | m | 64.5 |  | 0 | CS ÚRS 2020 02 |  |  | základní | 0.179 | 11.5455 | 0.0004 | 0.0258 | 0 | 0 | 16 | K | 2 |  |  |  | ROZPOCET | 0 | 0 | 0 | 0 | 0 | 1 | 0 | 16 | 1344815618
109 | K | 722290234 | Zkoušky, proplach a desinfekce vodovodního potrubí proplach a desinfekce vodovodního potrubí do DN 80 | m | 64.5 |  | 0 | CS ÚRS 2020 02 |  |  | základní | 0.082 | 5.289 | 1e-05 | 0.000645 | 0 | 0 | 16 | K | 2 |  |  |  | ROZPOCET | 0 | 0 | 0 | 0 | 0 | 1 | 0 | 16 | 992647440
110 | K | 998722103 | Přesun hmot pro vnitřní vodovod stanovený z hmotnosti přesunovaného materiálu vodorovná dopravní vzdálenost do 50 m v objektech výšky přes 12 do 24 m | t | 0.241 |  | 0 | CS ÚRS 2020 02 |  |  | základní | 1.421 | 0.34246 | 0 | 0 | 0 | 0 | 16 | K | 2 |  |  |  | ROZPOCET | 0 | 0 | 0 | 0 | 0 | 1 | 0 | 16 | 5960686
111 | K | 998722181 | Přesun hmot pro vnitřní vodovod stanovený z hmotnosti přesunovaného materiálu Příplatek k ceně za přesun prováděný bez použití mechanizace pro jakoukoliv výšku objektu | t | 0.241 |  | 0 | CS ÚRS 2020 02 |  |  | základní | 1.18 | 0.28438 | 0 | 0 | 0 | 0 | 16 | K | 2 |  |  |  | ROZPOCET | 0 | 0 | 0 | 0 | 0 | 1 | 0 | 16 | 330516340
| D | 724 | Zdravotechnika - strojní vybavení |  |  |  | 0 | [5 empty] | 1.2906 |  | 0.04816 |  | 0 | 2 | D | 1 |  |  |  | ROZPOCET | [6 empty] | 0
112 | K | 724141101 | Čerpadla vodovodní strojní bez potrubí samonasávací s úplnou spojkou a elektromotorem na společné základové desce včetně sacího koše dvojstupňové DN 25 | soubor | 1 |  | 0 | CS ÚRS 2020 02 |  |  | základní | 0.956 | 0.956 | 0.04456 | 0.04456 | 0 | 0 | 16 | K | 2 |  |  |  | ROZPOCET | 0 | 0 | 0 | 0 | 0 | 1 | 0 | 16 | -414973609
113 | K | 724231127 | Příslušenství - měřicí manometr s membránou | soubor | 1 |  | 0 | CS ÚRS 2020 02 |  |  | základní | 0.145 | 0.145 | 0.0036 | 0.0036 | 0 | 0 | 16 | K | 2 |  |  |  | ROZPOCET | 0 | 0 | 0 | 0 | 0 | 1 | 0 | 16 | -779695190
114 | K | 998724103 | Přesun hmot pro strojní vybavení stanovený z hmotnosti přesunovaného materiálu vodorovná dopravní vzdálenost do 50 m v objektech výšky přes 12 do 24 m | t | 0.048 |  | 0 | CS ÚRS 2020 02 |  |  | základní | 2.45 | 0.1176 | 0 | 0 | 0 | 0 | 16 | K | 2 |  |  |  | ROZPOCET | 0 | 0 | 0 | 0 | 0 | 1 | 0 | 16 | 2062002312
115 | K | 998724181 | Přesun hmot pro strojní vybavení stanovený z hmotnosti přesunovaného materiálu Příplatek k ceně za přesun prováděný bez použití mechanizace pro jakoukoliv výšku objektu | t | 0.048 |  | 0 | CS ÚRS 2020 02 |  |  | základní | 1.5 | 0.072 | 0 | 0 | 0 | 0 | 16 | K | 2 |  |  |  | ROZPOCET | 0 | 0 | 0 | 0 | 0 | 1 | 0 | 16 | 812506946
| D | 741 | Elektroinstalace - silnoproud |  |  |  | 0 | [5 empty] | 238.5505 |  | 0.31672 |  | 0 | 2 | D | 1 |  |  |  | ROZPOCET | [6 empty] | 0
116 | K | 741 - R1 | D+M - Rozvaděč R4 | kpl | 1 |  | 0 |  |  |  | základní | 0 | 0 | 0 | 0 | 0 | 0 | 16 | K | 2 |  |  |  | ROZPOCET | 0 | 0 | 0 | 0 | 0 | 1 | 0 | 16 | 761795861
117 | K | 741 - R2 | D+M - Koncové prvky - vypínače a zásuvky 230V | kus | 15 |  | 0 |  |  |  | základní | 0 | 0 | 0.00025 | 0.00375 | 0 | 0 | 16 | K | 2 |  |  |  | ROZPOCET | 0 | 0 | 0 | 0 | 0 | 1 | 0 | 16 | -1400966545
118 | K | 741 - R3 | D+M - Svítidlo | kus | 6 |  | 0 |  |  |  | základní | 0 | 0 | 0.003 | 0.018 | 0 | 0 | 16 | K | 2 |  |  |  | ROZPOCET | 0 | 0 | 0 | 0 | 0 | 1 | 0 | 16 | 342350589
119 | K | 741122122 | Montáž kabelů měděných bez ukončení uložených v trubkách zatažených plných kulatých nebo bezhalogenových (CYKY) počtu a průřezu žil 3x1,5 až 6 mm2 | m | 150 |  | 0 | CS ÚRS 2020 02 |  |  | základní | 0.098 | 14.7 | 0 | 0 | 0 | 0 | 16 | K | 2 |  |  |  | ROZPOCET | 0 | 0 | 0 | 0 | 0 | 1 | 0 | 16 | -588220131
120 | M | 34111030 | kabel silový s Cu jádrem 1 kV 3x1,5mm2 | m | 60 |  | 0 | CS ÚRS 2020 02 |  |  | základní | 0 | 0 | 0.00012 | 0.0072 | 0 | 0 | 32 | M | 2 |  |  |  | ROZPOCET | 0 | 0 | 0 | 0 | 0 | 1 | 0 | 16 | -1381833863
| VV |  | 50*1,2 'Přepočtené koeficientem množství |  | 60 | [13 empty] | VV | 2 | 2 | False | 1 | ROZPOCET
121 | M | 34111036 | kabel silový s Cu jádrem 1 kV 3x2,5mm2 | m | 120 |  | 0 | CS ÚRS 2020 02 |  |  | základní | 0 | 0 | 0.00017 | 0.0204 | 0 | 0 | 32 | M | 2 |  |  |  | ROZPOCET | 0 | 0 | 0 | 0 | 0 | 1 | 0 | 16 | 549187171
| VV |  | 100*1,2 'Přepočtené koeficientem množství |  | 120 | [13 empty] | VV | 2 | 2 | False | 1 | ROZPOCET
122 | K | 741122142 | Montáž kabelů měděných bez ukončení uložených v trubkách zatažených plných kulatých nebo bezhalogenových (CYKY) počtu a průřezu žil 5x1,5 až 2,5 mm2 | m | 40 |  | 0 | CS ÚRS 2020 02 |  |  | základní | 0.098 | 3.92 | 0 | 0 | 0 | 0 | 16 | K | 2 |  |  |  | ROZPOCET | 0 | 0 | 0 | 0 | 0 | 1 | 0 | 16 | -272690121
123 | M | 34111090 | kabel silový s Cu jádrem 1 kV 5x1,5mm2 | m | 48 |  | 0 | CS ÚRS 2020 02 |  |  | základní | 0 | 0 | 0.00016 | 0.00768 | 0 | 0 | 32 | M | 2 |  |  |  | ROZPOCET | 0 | 0 | 0 | 0 | 0 | 1 | 0 | 16 | 2088500919
| VV |  | 40*1,2 'Přepočtené koeficientem množství |  | 48 | [13 empty] | VV | 2 | 2 | False | 1 | ROZPOCET
124 | K | 741122143 | Montáž kabelů měděných bez ukončení uložených v trubkách zatažených plných kulatých nebo bezhalogenových (CYKY) počtu a průřezu žil 5x4 až 6 mm2 | m | 10 |  | 0 | CS ÚRS 2020 02 |  |  | základní | 0.104 | 1.04 | 0 | 0 | 0 | 0 | 16 | K | 2 |  |  |  | ROZPOCET | 0 | 0 | 0 | 0 | 0 | 1 | 0 | 16 | -1797955425
125 | M | 34111100 | kabel silový s Cu jádrem 1 kV 5x6mm2 | m | 12 |  | 0 | CS ÚRS 2020 02 |  |  | základní | 0 | 0 | 0.00053 | 0.00636 | 0 | 0 | 32 | M | 2 |  |  |  | ROZPOCET | 0 | 0 | 0 | 0 | 0 | 1 | 0 | 16 | 873068705
| VV |  | 10*1,2 'Přepočtené koeficientem množství |  | 12 | [13 empty] | VV | 2 | 2 | False | 1 | ROZPOCET
126 | K | 741410021 | Montáž uzemňovacího vedení s upevněním, propojením a připojením pomocí svorek v zemi s izolací spojů pásku průřezu do 120 mm2 v městské zástavbě | m | 102 |  | 0 | CS ÚRS 2020 02 |  |  | základní | 0.14 | 14.28 | 0 | 0 | 0 | 0 | 16 | K | 2 |  |  |  | ROZPOCET | 0 | 0 | 0 | 0 | 0 | 1 | 0 | 16 | 173167057
127 | M | 35442062 | pás zemnící 30x4mm FeZn | kg | 96.9 |  | 0 | CS ÚRS 2020 02 |  |  | základní | 0 | 0 | 0.001 | 0.0969 | 0 | 0 | 32 | M | 2 |  |  |  | ROZPOCET | 0 | 0 | 0 | 0 | 0 | 1 | 0 | 16 | 296164434
| VV |  | 102*0,95 'Přepočtené koeficientem množství |  | 96.9 | [13 empty] | VV | 2 | 2 | False | 1 | ROZPOCET
128 | K | 741410041 | Montáž uzemňovacího vedení s upevněním, propojením a připojením pomocí svorek v zemi s izolací spojů drátu nebo lana Ø do 10 mm v městské zástavbě | m | 8 |  | 0 | CS ÚRS 2020 02 |  |  | základní | 0.123 | 0.984 | 0 | 0 | 0 | 0 | 16 | K | 2 |  |  |  | ROZPOCET | 0 | 0 | 0 | 0 | 0 | 1 | 0 | 16 | -1596750622
129 | M | 35441073 | drát D 10mm FeZn | kg | 4.96 |  | 0 | CS ÚRS 2020 02 |  |  | základní | 0 | 0 | 0.001 | 0.00496 | 0 | 0 | 32 | M | 2 |  |  |  | ROZPOCET | 0 | 0 | 0 | 0 | 0 | 1 | 0 | 16 | -569988284
| VV |  | 8*0,62 'Přepočtené koeficientem množství |  | 4.96 | [13 empty] | VV | 2 | 2 | False | 1 | ROZPOCET
130 | K | 741420001 | Montáž hromosvodného vedení svodových drátů nebo lan s podpěrami, Ø do 10 mm | m | 243.5 |  | 0 | CS ÚRS 2020 02 |  |  | základní | 0.497 | 121.0195 | 0 | 0 | 0 | 0 | 16 | K | 2 |  |  |  | ROZPOCET | 0 | 0 | 0 | 0 | 0 | 1 | 0 | 16 | -733388946
131 | M | 35441077 | drát D 8mm AlMgSi | kg | 32.873 |  | 0 | CS ÚRS 2020 02 |  |  | základní | 0 | 0 | 0.001 | 0.032873 | 0 | 0 | 32 | M | 2 |  |  |  | ROZPOCET | 0 | 0 | 0 | 0 | 0 | 1 | 0 | 16 | 937416552
| VV |  | 243,5*0,135 'Přepočtené koeficientem množství |  | 32.873 | [13 empty] | VV | 2 | 2 | False | 1 | ROZPOCET
132 | K | 741420021 | Montáž hromosvodného vedení svorek se 2 šrouby | kus | 36 |  | 0 | CS ÚRS 2020 02 |  |  | základní | 0.252 | 9.072 | 0 | 0 | 0 | 0 | 16 | K | 2 |  |  |  | ROZPOCET | 0 | 0 | 0 | 0 | 0 | 1 | 0 | 16 | 1282952649
133 | M | 1501597 | SVORKA SZa AlMgSi | kus | 6 |  | 0 |  |  |  | základní | 0 | 0 | 0 | 0 | 0 | 0 | 32 | M | 2 |  |  |  | ROZPOCET | 0 | 0 | 0 | 0 | 0 | 1 | 0 | 16 | 219320629
134 | M | 1503713 | SVORKA SS AL 420305 | kus | 30 |  | 0 |  |  |  | základní | 0 | 0 | 0 | 0 | 0 | 0 | 32 | M | 2 |  |  |  | ROZPOCET | 0 | 0 | 0 | 0 | 0 | 1 | 0 | 16 | 1219874496
135 | K | 741420022 | Montáž hromosvodného vedení svorek se 3 a více šrouby | kus | 12 |  | 0 | CS ÚRS 2020 02 |  |  | základní | 0.352 | 4.224 | 0 | 0 | 0 | 0 | 16 | K | 2 |  |  |  | ROZPOCET | 0 | 0 | 0 | 0 | 0 | 1 | 0 | 16 | -1010216589
136 | M | 1501595 | SVORKA SK KRIZOVA - SU AlMgSi | kus | 4 |  | 0 |  |  |  | základní | 0 | 0 | 0 | 0 | 0 | 0 | 32 | M | 2 |  |  |  | ROZPOCET | 0 | 0 | 0 | 0 | 0 | 1 | 0 | 16 | -1066497002
137 | M | 1501601 | SVORKA SR03c | kus | 8 |  | 0 |  |  |  | základní | 0 | 0 | 0 | 0 | 0 | 0 | 32 | M | 2 |  |  |  | ROZPOCET | 0 | 0 | 0 | 0 | 0 | 1 | 0 | 16 | -419227472
138 | K | 741420051 | Montáž hromosvodného vedení ochranných prvků úhelníků nebo trubek s držáky do zdiva | kus | 6 |  | 0 | CS ÚRS 2020 02 |  |  | základní | 0.871 | 5.226 | 0 | 0 | 0 | 0 | 16 | K | 2 |  |  |  | ROZPOCET | 0 | 0 | 0 | 0 | 0 | 1 | 0 | 16 | -755547790
139 | M | 35441802 | úhelník ochranný na ochranu svodu - 1700 mm, nerez | kus | 6 |  | 0 | CS ÚRS 2020 02 |  |  | základní | 0 | 0 | 0.0022 | 0.0132 | 0 | 0 | 32 | M | 2 |  |  |  | ROZPOCET | 0 | 0 | 0 | 0 | 0 | 1 | 0 | 16 | 356012198
140 | K | 74142008R | Montáž hromosvodného vedení doplňků - podpěr | kus | 280 |  | 0 |  |  |  | základní | 0.111 | 31.08 | 0 | 0 | 0 | 0 | 16 | K | 2 |  |  |  | ROZPOCET | 0 | 0 | 0 | 0 | 0 | 1 | 0 | 16 | 1963928003
141 | M | 35441713 | podpěry vedení hromosvodu na střechy 200/100 mm,nerez | kus | 280 |  | 0 | CS ÚRS 2020 02 |  |  | základní | 0 | 0 | 0.00026 | 0.0728 | 0 | 0 | 32 | M | 2 |  |  |  | ROZPOCET | 0 | 0 | 0 | 0 | 0 | 1 | 0 | 16 | -2052888217
142 | K | 741430002 | Montáž jímacích tyčí délky do 3 m, na konstrukci zděnou | kus | 10 |  | 0 | CS ÚRS 2020 02 |  |  | základní | 0.95 | 9.5 | 0 | 0 | 0 | 0 | 16 | K | 2 |  |  |  | ROZPOCET | 0 | 0 | 0 | 0 | 0 | 1 | 0 | 16 | -1449179499
143 | M | 35441127 | tyč jímací s kovaným hrotem 500 mm nerez | kus | 8 |  | 0 | CS ÚRS 2020 02 |  |  | základní | 0 | 0 | 0.00235 | 0.0188 | 0 | 0 | 32 | M | 2 |  |  |  | ROZPOCET | 0 | 0 | 0 | 0 | 0 | 1 | 0 | 16 | -1613516636
144 | M | 35441124 | tyč jímací s rovným koncem 3000 mm nerez | kus | 2 |  | 0 | CS ÚRS 2020 02 |  |  | základní | 0 | 0 | 0.0069 | 0.0138 | 0 | 0 | 32 | M | 2 |  |  |  | ROZPOCET | 0 | 0 | 0 | 0 | 0 | 1 | 0 | 16 | -2052663421
145 | K | 741810002 | Zkoušky a prohlídky elektrických rozvodů a zařízení celková prohlídka a vyhotovení revizní zprávy pro objem montážních prací přes 100 do 500 tis. Kč | kus | 1 |  | 0 | CS ÚRS 2020 02 |  |  | základní | 23.505 | 23.505 | 0 | 0 | 0 | 0 | 16 | K | 2 |  |  |  | ROZPOCET | 0 | 0 | 0 | 0 | 0 | 1 | 0 | 16 | 1699054963
| D | 751 | Vzduchotechnika |  |  |  | 0 | [5 empty] | 54.1723 |  | 0.31 |  | 0 | 2 | D | 1 |  |  |  | ROZPOCET | [6 empty] | 0
146 | K | 751711113 | Montáž klimatizační jednotky vnitřní nástěnné o výkonu (pro objem místnosti) přes 5 do 6,5 kW (přes 50 do 65 m3) | kus | 5 |  | 0 | CS ÚRS 2020 02 |  |  | základní | 4.303 | 21.515 | 0 | 0 | 0 | 0 | 16 | K | 2 |  |  |  | ROZPOCET | 0 | 0 | 0 | 0 | 0 | 1 | 0 | 16 | 1191222882
147 | M | 751 - R1 | vnitřní nástěnná klimatizační/topná jednotka | kus | 5 |  | 0 |  |  |  | základní | 0 | 0 | 0.012 | 0.06 | 0 | 0 | 32 | M | 2 |  |  |  | ROZPOCET | 0 | 0 | 0 | 0 | 0 | 1 | 0 | 16 | -1808703365
148 | K | 751721111 | Montáž klimatizační jednotky venkovní jednofázové napájení do 2 vnitřních jednotek | kus | 2 |  | 0 | CS ÚRS 2020 02 |  |  | základní | 8.827 | 17.654 | 0 | 0 | 0 | 0 | 16 | K | 2 |  |  |  | ROZPOCET | 0 | 0 | 0 | 0 | 0 | 1 | 0 | 16 | 1730103984
149 | M | 751 - R2 | vnější invertorová jednotka pro chlazení a topení | kus | 2 |  | 0 |  |  |  | základní | 0 | 0 | 0.1 | 0.2 | 0 | 0 | 32 | M | 2 |  |  |  | ROZPOCET | 0 | 0 | 0 | 0 | 0 | 1 | 0 | 16 | -1108523474
150 | K | 751791123 | Montáž napojovacího potrubí měděného předizolované dvojice, D mm (") 10-16 (3/8"-5/8") | m | 25 |  | 0 | CS ÚRS 2020 02 |  |  | základní | 0.471 | 11.775 | 0 | 0 | 0 | 0 | 16 | K | 2 |  |  |  | ROZPOCET | 0 | 0 | 0 | 0 | 0 | 1 | 0 | 16 | 2080765521
151 | M | 751 - R3 | měděné potrubí předizolované 10-16 (3/8" x 5/8") | m | 25 |  | 0 |  |  |  | základní | 0 | 0 | 0.002 | 0.05 | 0 | 0 | 32 | M | 2 |  |  |  | ROZPOCET | 0 | 0 | 0 | 0 | 0 | 1 | 0 | 16 | -911780470
152 | K | 998751102 | Přesun hmot pro vzduchotechniku stanovený z hmotnosti přesunovaného materiálu vodorovná dopravní vzdálenost do 100 m v objektech výšky přes 12 do 24 m | t | 0.31 |  | 0 | CS ÚRS 2020 02 |  |  | základní | 8.904 | 2.7602 | 0 | 0 | 0 | 0 | 16 | K | 2 |  |  |  | ROZPOCET | 0 | 0 | 0 | 0 | 0 | 1 | 0 | 16 | -120698032
153 | K | 998751181 | Přesun hmot pro vzduchotechniku stanovený z hmotnosti přesunovaného materiálu Příplatek k cenám za přesun prováděný bez použití mechanizace pro jakoukoliv výšku objektu | t | 0.31 |  | 0 | CS ÚRS 2020 02 |  |  | základní | 1.51 | 0.4681 | 0 | 0 | 0 | 0 | 16 | K | 2 |  |  |  | ROZPOCET | 0 | 0 | 0 | 0 | 0 | 1 | 0 | 16 | 662588522
| D | 762 | Konstrukce tesařské |  |  |  | 0 | [5 empty] | 131.3314 |  | 4.2621 |  | 2.5321 | 2 | D | 1 |  |  |  | ROZPOCET | [6 empty] | 0
154 | K | 762341026 | Bednění a laťování bednění střech rovných sklonu do 60° s vyřezáním otvorů z dřevoštěpkových desek OSB šroubovaných na krokve na pero a drážku, tloušťky desky 22 mm | m2 | 90 |  | 0 | CS ÚRS 2020 02 |  |  | základní | 0.3 | 27 | 0.01423 | 1.2807 | 0 | 0 | 16 | K | 2 |  |  |  | ROZPOCET | 0 | 0 | 0 | 0 | 0 | 1 | 0 | 16 | -1912820195
| VV |  | "střecha" (12*7,5) |  | 90 | [13 empty] | VV | 2 | 2 | True | 0 | ROZPOCET
| VV |  | Součet |  | 90 | [13 empty] | VV | 2 | 4 | True | 1 | ROZPOCET
155 | K | 762342441 | Bednění a laťování montáž lišt trojúhelníkových nebo kontralatí | m | 171 |  | 0 | CS ÚRS 2020 02 |  |  | základní | 0.03 | 5.13 | 0 | 0 | 0 | 0 | 16 | K | 2 |  |  |  | ROZPOCET | 0 | 0 | 0 | 0 | 0 | 1 | 0 | 16 | -1889753438
| VV |  | "uvažováno cca 1,9 bm/m2 střechy" | [15 empty] | VV | 2 | 1 | True | 0 | ROZPOCET
| VV |  | "střecha" (12*7,5)*1,9 |  | 171 | [13 empty] | VV | 2 | 2 | True | 0 | ROZPOCET
| VV |  | Součet |  | 171 | [13 empty] | VV | 2 | 4 | True | 1 | ROZPOCET
156 | M | 60514114 | řezivo jehličnaté lať impregnovaná dl 4 m | m3 | 0.678 |  | 0 | CS ÚRS 2020 02 |  |  | základní | 0 | 0 | 0.55 | 0.3729 | 0 | 0 | 32 | M | 2 |  |  |  | ROZPOCET | 0 | 0 | 0 | 0 | 0 | 1 | 0 | 16 | -911825416
| VV |  | "latě 60x60 mm" | [15 empty] | VV | 2 | 1 | True | 0 | ROZPOCET
| VV |  | (171)*(0,06*0,06) |  | 0.616 | [13 empty] | VV | 2 | 2 | True | 0 | ROZPOCET
| VV |  | Součet |  | 0.616 | [13 empty] | VV | 2 | 4 | True | 1 | ROZPOCET
| VV |  | 0,616*1,1 'Přepočtené koeficientem množství |  | 0.678 | [13 empty] | VV | 2 | 2 | False | 1 | ROZPOCET
157 | K | 762421026 | Obložení stropů nebo střešních podhledů z dřevoštěpkových desek OSB šroubovaných na pero a drážku nebroušených, tloušťky desky 22 mm | m2 | 84 |  | 0 | CS ÚRS 2020 02 |  |  | základní | 0.322 | 27.048 | 0.01346 | 1.1306 | 0 | 0 | 16 | K | 2 |  |  |  | ROZPOCET | 0 | 0 | 0 | 0 | 0 | 1 | 0 | 16 | 1605757722
| VV |  | "střecha - podhled" (12*7) |  | 84 | [13 empty] | VV | 2 | 2 | True | 0 | ROZPOCET
| VV |  | Součet |  | 84 | [13 empty] | VV | 2 | 4 | True | 1 | ROZPOCET
158 | K | 762431026 | Obložení stěn z dřevoštěpkových desek OSB přibíjených na pero a drážku nebroušených, tloušťky desky 22 mm | m2 | 98.925 |  | 0 | CS ÚRS 2020 02 |  |  | základní | 0.293 | 28.985 | 0.01343 | 1.3286 | 0 | 0 | 16 | K | 2 |  |  |  | ROZPOCET | 0 | 0 | 0 | 0 | 0 | 1 | 0 | 16 | 803728632
| VV |  | "zastřešení nástavby" | [15 empty] | VV | 2 | 1 | True | 0 | ROZPOCET
| VV |  | "stěna" (12*3)+(12*2,75) |  | 69 | [13 empty] | VV | 2 | 2 | True | 0 | ROZPOCET
| VV |  | "boční hrany stěn a střechy" (12+7,5*2)*0,4+(12+(6,8+2,75)*2)*0,5+(2,75*2)*0,65 |  | 29.925 | [13 empty] | VV | 2 | 2 | True | 0 | ROZPOCET
| VV |  | Součet |  | 98.925 | [13 empty] | VV | 2 | 4 | True | 1 | ROZPOCET
159 | K | 762439001 | Obložení stěn montáž roštu podkladového | m | 68.4 |  | 0 | CS ÚRS 2020 02 |  |  | základní | 0.115 | 7.866 | 1e-05 | 0.000684 | 0 | 0 | 16 | K | 2 |  |  |  | ROZPOCET | 0 | 0 | 0 | 0 | 0 | 1 | 0 | 16 | -1657897966
| VV |  | "uvažováno cca 1,9 bm/m2 stěny" | [15 empty] | VV | 2 | 1 | True | 0 | ROZPOCET
| VV |  | "stěna" (12*3)*1,9 |  | 68.4 | [13 empty] | VV | 2 | 2 | True | 0 | ROZPOCET
| VV |  | Součet |  | 68.4 | [13 empty] | VV | 2 | 4 | True | 1 | ROZPOCET
160 | M | 60514114 | řezivo jehličnaté lať impregnovaná dl 4 m | m3 | 0.171 |  | 0 | CS ÚRS 2020 02 |  |  | základní | 0 | 0 | 0.55 | 0.09405 | 0 | 0 | 32 | M | 2 |  |  |  | ROZPOCET | 0 | 0 | 0 | 0 | 0 | 1 | 0 | 16 | -1015540020
| VV |  | "latě 60x40 mm" | [15 empty] | VV | 2 | 1 | True | 0 | ROZPOCET
| VV |  | (68,4)*(0,06*0,04) |  | 0.164 | [13 empty] | VV | 2 | 2 | True | 0 | ROZPOCET
| VV |  | Součet |  | 0.164 | [13 empty] | VV | 2 | 4 | True | 1 | ROZPOCET
| VV |  | 0,164*1,04 'Přepočtené koeficientem množství |  | 0.171 | [13 empty] | VV | 2 | 2 | False | 1 | ROZPOCET
161 | K | 762495000 | Spojovací prostředky olištování spár, obložení stropů, střešních podhledů a stěn hřebíky, vruty | m2 | 272.925 |  | 0 | CS ÚRS 2020 02 |  |  | základní | 0 | 0 | 0.0002 | 0.054585 | 0 | 0 | 16 | K | 2 |  |  |  | ROZPOCET | 0 | 0 | 0 | 0 | 0 | 1 | 0 | 16 | -274796274
| VV |  | (90+84+98,925) |  | 272.925 | [13 empty] | VV | 2 | 2 | True | 0 | ROZPOCET
| VV |  | Součet |  | 272.925 | [13 empty] | VV | 2 | 4 | True | 1 | ROZPOCET
162 | K | 762510815 | Demontáž podlahové konstrukce podkladové z cementotřískových desek jednovrstvých lepených na sraz, tloušťka desky do 20 mm | m2 | 19.469 |  | 0 | CS ÚRS 2020 02 |  |  | základní | 0.172 | 3.3487 | 0 | 0 | 0.0256 | 0.49841 | 16 | K | 2 |  |  |  | ROZPOCET | 0 | 0 | 0 | 0 | 0 | 1 | 0 | 16 | 1682534826
| VV |  | 9,7345*2 'Přepočtené koeficientem množství |  | 19.469 | [13 empty] | VV | 2 | 2 | False | 1 | ROZPOCET
163 | K | 762510845 | Demontáž podlahové konstrukce podkladové z cementotřískových desek jednovrstvých šroubovaných na sraz, tloušťka desky do 20 mm | m2 | 71.5 |  | 0 | CS ÚRS 2020 02 |  |  | základní | 0.216 | 15.444 | 0 | 0 | 0.026 | 1.859 | 16 | K | 2 |  |  |  | ROZPOCET | 0 | 0 | 0 | 0 | 0 | 1 | 0 | 16 | -1683387832
164 | K | 762822810 | Demontáž stropních trámů z hraněného řeziva, průřezové plochy do 144 cm2 | m | 21.84 |  | 0 | CS ÚRS 2020 02 |  |  | základní | 0.086 | 1.8782 | 0 | 0 | 0.008 | 0.17472 | 16 | K | 2 |  |  |  | ROZPOCET | 0 | 0 | 0 | 0 | 0 | 1 | 0 | 16 | -1611851011
| VV |  | (3,64*6) |  | 21.84 | [13 empty] | VV | 2 | 2 | True | 0 | ROZPOCET
| VV |  | Součet |  | 21.84 | [13 empty] | VV | 2 | 4 | True | 1 | ROZPOCET
165 | K | 998762103 | Přesun hmot pro konstrukce tesařské stanovený z hmotnosti přesunovaného materiálu vodorovná dopravní vzdálenost do 50 m v objektech výšky přes 12 do 24 m | t | 4.262 |  | 0 | CS ÚRS 2020 02 |  |  | základní | 1.863 | 7.9401 | 0 | 0 | 0 | 0 | 16 | K | 2 |  |  |  | ROZPOCET | 0 | 0 | 0 | 0 | 0 | 1 | 0 | 16 | 1947501206
166 | K | 998762181 | Přesun hmot pro konstrukce tesařské stanovený z hmotnosti přesunovaného materiálu Příplatek k cenám za přesun prováděný bez použití mechanizace pro jakoukoliv výšku objektu | t | 4.262 |  | 0 | CS ÚRS 2020 02 |  |  | základní | 1.57 | 6.6913 | 0 | 0 | 0 | 0 | 16 | K | 2 |  |  |  | ROZPOCET | 0 | 0 | 0 | 0 | 0 | 1 | 0 | 16 | 1658235475
| D | 763 | Konstrukce suché výstavby |  |  |  | 0 | [5 empty] | 316.4239 |  | 10.8417 |  | 0.55117 | 2 | D | 1 |  |  |  | ROZPOCET | [6 empty] | 0
167 | K | 763111420 | Příčka ze sádrokartonových desek s nosnou konstrukcí z jednoduchých ocelových profilů UW, CW dvojitě opláštěná deskami protipožárními DF tl. 2 x 12,5 mm, EI 90, příčka tl. 100 mm, profil 50 TI tl. 40 mm, Rw do 56 dB | m2 | 10.943 |  | 0 | CS ÚRS 2020 02 |  |  | základní | 1.296 | 14.1821 | 0.05026 | 0.55 | 0 | 0 | 16 | K | 2 |  |  |  | ROZPOCET | 0 | 0 | 0 | 0 | 0 | 1 | 0 | 16 | 1815307951
| VV |  | "vytvoření serverovny o půdorysu cca 1,5x1,5 m" | [15 empty] | VV | 2 | 1 | True | 0 | ROZPOCET
| VV |  | (1,5*2)*4,37-(1,1*1,97) |  | 10.943 | [13 empty] | VV | 2 | 2 | True | 0 | ROZPOCET
| VV |  | Součet |  | 10.943 | [13 empty] | VV | 2 | 4 | True | 1 | ROZPOCET
168 | K | 763111717 | Příčka ze sádrokartonových desek ostatní konstrukce a práce na příčkách ze sádrokartonových desek základní penetrační nátěr | m2 | 17 |  | 0 | CS ÚRS 2020 02 |  |  | základní | 0.064 | 1.088 | 0.0002 | 0.0034 | 0 | 0 | 16 | K | 2 |  |  |  | ROZPOCET | 0 | 0 | 0 | 0 | 0 | 1 | 0 | 16 | -2119872209
169 | K | 763111741 | Příčka ze sádrokartonových desek ostatní konstrukce a práce na příčkách ze sádrokartonových desek montáž parotěsné zábrany | m2 | 30.6 |  | 0 | CS ÚRS 2020 02 |  |  | základní | 0.066 | 2.0196 | 0 | 0 | 0 | 0 | 16 | K | 2 |  |  |  | ROZPOCET | 0 | 0 | 0 | 0 | 0 | 1 | 0 | 16 | -213496840
170 | M | 28329027 | fólie PE vyztužená Al vrstvou pro parotěsnou vrstvu 150 g/m2 | m2 | 33.66 |  | 0 | CS ÚRS 2020 02 |  |  | základní | 0 | 0 | 0.00016 | 0.0053856 | 0 | 0 | 32 | M | 2 |  |  |  | ROZPOCET | 0 | 0 | 0 | 0 | 0 | 1 | 0 | 16 | 62743608
| VV |  | 30,6*1,1 'Přepočtené koeficientem množství |  | 33.66 | [13 empty] | VV | 2 | 2 | False | 1 | ROZPOCET
171 | K | 763111771 | Příčka ze sádrokartonových desek Příplatek k cenám za rovinnost kvality speciální tmelení kvality Q3 | m2 | 17 |  | 0 | CS ÚRS 2020 02 |  |  | základní | 0.2 | 3.4 | 0.0014 | 0.0238 | 0 | 0 | 16 | K | 2 |  |  |  | ROZPOCET | 0 | 0 | 0 | 0 | 0 | 1 | 0 | 16 | -1137182007
172 | K | 763121451 | Stěna předsazená ze sádrokartonových desek s nosnou konstrukcí z ocelových profilů CW, UW dvojitě opláštěná deskami protipožárními DF tl. 2 x 12,5 mm, TI tl. 50 mm, EI 45, stěna tl. 75 mm, profil 50 | m2 | 30.6 |  | 0 | CS ÚRS 2020 02 |  |  | základní | 0.959 | 29.3454 | 0.02465 | 0.75429 | 0 | 0 | 16 | K | 2 |  |  |  | ROZPOCET | 0 | 0 | 0 | 0 | 0 | 1 | 0 | 16 | -1328967592
| VV |  | (10,2*3) |  | 30.6 | [13 empty] | VV | 2 | 2 | True | 0 | ROZPOCET
| VV |  | Součet |  | 30.6 | [13 empty] | VV | 2 | 4 | True | 1 | ROZPOCET
173 | K | 763121714 | Stěna předsazená ze sádrokartonových desek ostatní konstrukce a práce na předsazených stěnách ze sádrokartonových desek základní penetrační nátěr | m2 | 30.6 |  | 0 | CS ÚRS 2020 02 |  |  | základní | 0.032 | 0.9792 | 0.0001 | 0.00306 | 0 | 0 | 16 | K | 2 |  |  |  | ROZPOCET | 0 | 0 | 0 | 0 | 0 | 1 | 0 | 16 | -61547694
174 | K | 763121761 | Stěna předsazená ze sádrokartonových desek Příplatek k cenám za rovinnost kvality speciální tmelení kvality Q3 | m2 | 30.6 |  | 0 | CS ÚRS 2020 02 |  |  | základní | 0.1 | 3.06 | 0.0007 | 0.02142 | 0 | 0 | 16 | K | 2 |  |  |  | ROZPOCET | 0 | 0 | 0 | 0 | 0 | 1 | 0 | 16 | 743854414
175 | K | 763131541 | Podhled ze sádrokartonových desek jednovrstvá zavěšená spodní konstrukce z ocelových profilů CD, UD dvojitě opláštěná deskami protipožárními DF, tl. 2 x 12,5 mm, bez TI | m2 | 64.26 |  | 0 | CS ÚRS 2020 02 |  |  | základní | 1.264 | 81.2246 | 0.02505 | 1.6097 | 0 | 0 | 16 | K | 2 |  |  |  | ROZPOCET | 0 | 0 | 0 | 0 | 0 | 1 | 0 | 16 | 1449788706
| VV |  | (10,2*6,3) |  | 64.26 | [13 empty] | VV | 2 | 2 | True | 0 | ROZPOCET
| VV |  | Součet |  | 64.26 | [13 empty] | VV | 2 | 4 | True | 1 | ROZPOCET
176 | K | 763131714 | Podhled ze sádrokartonových desek ostatní práce a konstrukce na podhledech ze sádrokartonových desek základní penetrační nátěr | m2 | 64.26 |  | 0 | CS ÚRS 2020 02 |  |  | základní | 0.04 | 2.5704 | 0.0001 | 0.006426 | 0 | 0 | 16 | K | 2 |  |  |  | ROZPOCET | 0 | 0 | 0 | 0 | 0 | 1 | 0 | 16 | 2047191515
177 | K | 763131751 | Podhled ze sádrokartonových desek ostatní práce a konstrukce na podhledech ze sádrokartonových desek montáž parotěsné zábrany | m2 | 64.26 |  | 0 | CS ÚRS 2020 02 |  |  | základní | 0.09 | 5.7834 | 0 | 0 | 0 | 0 | 16 | K | 2 |  |  |  | ROZPOCET | 0 | 0 | 0 | 0 | 0 | 1 | 0 | 16 | 679276874
178 | M | 28329282 | fólie PE vyztužená Al vrstvou pro parotěsnou vrstvu 170g/m2 | m2 | 70.686 |  | 0 | CS ÚRS 2020 02 |  |  | základní | 0 | 0 | 0.00017 | 0.012017 | 0 | 0 | 32 | M | 2 |  |  |  | ROZPOCET | 0 | 0 | 0 | 0 | 0 | 1 | 0 | 16 | -918194540
| VV |  | 64,26*1,1 'Přepočtené koeficientem množství |  | 70.686 | [13 empty] | VV | 2 | 2 | False | 1 | ROZPOCET
179 | K | 763131752 | Podhled ze sádrokartonových desek ostatní práce a konstrukce na podhledech ze sádrokartonových desek montáž jedné vrstvy tepelné izolace | m2 | 64.26 |  | 0 | CS ÚRS 2020 02 |  |  | základní | 0.11 | 7.0686 | 0 | 0 | 0 | 0 | 16 | K | 2 |  |  |  | ROZPOCET | 0 | 0 | 0 | 0 | 0 | 1 | 0 | 16 | -1192811502
180 | M | 63152096 | pás tepelně izolační univerzální λ=0,032-0,033 tl 50mm | m2 | 65.545 |  | 0 | CS ÚRS 2020 02 |  |  | základní | 0 | 0 | 0.0014 | 0.091763 | 0 | 0 | 32 | M | 2 |  |  |  | ROZPOCET | 0 | 0 | 0 | 0 | 0 | 1 | 0 | 16 | 478197505
| VV |  | 64,26*1,02 'Přepočtené koeficientem množství |  | 65.545 | [13 empty] | VV | 2 | 2 | False | 1 | ROZPOCET
181 | K | 763131771 | Podhled ze sádrokartonových desek Příplatek k cenám za rovinnost kvality speciální tmelení kvality Q3 | m2 | 64.26 |  | 0 | CS ÚRS 2020 02 |  |  | základní | 0.12 | 7.7112 | 0.0007 | 0.044982 | 0 | 0 | 16 | K | 2 |  |  |  | ROZPOCET | 0 | 0 | 0 | 0 | 0 | 1 | 0 | 16 | -1425748497
182 | K | 763131822 | Demontáž podhledu nebo samostatného požárního předělu ze sádrokartonových desek s nosnou konstrukcí dvouvrstvou z ocelových profilů, opláštění dvojité | m2 | 19.469 |  | 0 | CS ÚRS 2020 02 |  |  | základní | 0.251 | 4.8867 | 0 | 0 | 0.02831 | 0.55117 | 16 | K | 2 |  |  |  | ROZPOCET | 0 | 0 | 0 | 0 | 0 | 1 | 0 | 16 | -71117963
| VV |  | "prostor nad schodištěm" | [15 empty] | VV | 2 | 1 | True | 0 | ROZPOCET
| VV |  | (3,21*6,065) |  | 19.469 | [13 empty] | VV | 2 | 2 | True | 0 | ROZPOCET
| VV |  | Součet |  | 19.469 | [13 empty] | VV | 2 | 4 | True | 1 | ROZPOCET
183 | K | 763211235 | Příčka ze sádrovláknitých desek s nosnou konstrukcí z jednoduchých ocelových profilů UW, CW dvojitě opláštěná deskami tl. 2 x 12,5 mm příčka tl. 150 mm, profil 100, TI tl. 50 mm 60 kg/m3 | m2 | 17 |  | 0 | CS ÚRS 2020 02 |  |  | základní | 1.075 | 18.275 | 0.06875 | 1.1688 | 0 | 0 | 16 | K | 2 |  |  |  | ROZPOCET | 0 | 0 | 0 | 0 | 0 | 1 | 0 | 16 | -1391680280
| VV |  | (6,3*3)-(0,95*2) |  | 17 | [13 empty] | VV | 2 | 2 | True | 0 | ROZPOCET
| VV |  | Součet |  | 17 | [13 empty] | VV | 2 | 4 | True | 1 | ROZPOCET
184 | K | 763251222 | Podlaha ze sádrovláknitých desek na pero a drážku podlaha tl. 35 mm podlahové desky tl. 2 x 12,5 mm s další sádrovláknitou deskou tl. 10 mm | m2 | 64.26 |  | 0 | CS ÚRS 2020 02 |  |  | základní | 0.41 | 26.3466 | 0.04735 | 3.0427 | 0 | 0 | 16 | K | 2 |  |  |  | ROZPOCET | 0 | 0 | 0 | 0 | 0 | 1 | 0 | 16 | 128484864
| VV |  | (10,2*6,3) |  | 64.26 | [13 empty] | VV | 2 | 2 | True | 0 | ROZPOCET
| VV |  | Součet |  | 64.26 | [13 empty] | VV | 2 | 4 | True | 1 | ROZPOCET
185 | K | 763251391 | Podlaha ze sádrovláknitých desek na pero a drážku Příplatek k cenám za každých dalších 10 mm suchého podsypu | m2 | 192.78 |  | 0 | CS ÚRS 2020 02 |  |  | základní | 0.07 | 13.4946 | 0.005 | 0.9639 | 0 | 0 | 16 | K | 2 |  |  |  | ROZPOCET | 0 | 0 | 0 | 0 | 0 | 1 | 0 | 16 | -672474750
| VV |  | 64,26*3 'Přepočtené koeficientem množství |  | 192.78 | [13 empty] | VV | 2 | 2 | False | 1 | ROZPOCET
186 | K | 763712211 | Montáž svislé konstrukce do 10 m výšky římsy plnostěnné sloupy (mimo rámových), sloupky, paždíky, zavětrovací prvky, průřezové plochy do 150 cm2 | m | 97.2 |  | 0 | CS ÚRS 2020 02 |  |  | základní | 0.205 | 19.926 | 0 | 0 | 0 | 0 | 16 | K | 2 |  |  |  | ROZPOCET | 0 | 0 | 0 | 0 | 0 | 1 | 0 | 16 | -2048812859
| VV |  | "uvažováno cca 2,7 bm/m2 stěny" | [15 empty] | VV | 2 | 1 | True | 0 | ROZPOCET
| VV |  | "stěna" (12*3)*2,7 |  | 97.2 | [13 empty] | VV | 2 | 2 | True | 0 | ROZPOCET
| VV |  | Součet |  | 97.2 | [13 empty] | VV | 2 | 4 | True | 1 | ROZPOCET
187 | M | 61223262 | hranol konstrukční KVH lepený průřezu 60x60-280mm nepohledový | m3 | 1.283 |  | 0 | CS ÚRS 2020 02 |  |  | základní | 0 | 0 | 0.44 | 0.56452 | 0 | 0 | 32 | M | 2 |  |  |  | ROZPOCET | 0 | 0 | 0 | 0 | 0 | 1 | 0 | 16 | 1147429506
| VV |  | "KVH 60x200 mm" | [15 empty] | VV | 2 | 1 | True | 0 | ROZPOCET
| VV |  | (97,2)*(0,06*0,2) |  | 1.166 | [13 empty] | VV | 2 | 2 | True | 0 | ROZPOCET
| VV |  | Součet |  | 1.166 | [13 empty] | VV | 2 | 4 | True | 1 | ROZPOCET
| VV |  | 1,166*1,1 'Přepočtené koeficientem množství |  | 1.283 | [13 empty] | VV | 2 | 2 | False | 1 | ROZPOCET
188 | K | 763734112 | Montáž střešní konstrukce do 10 m výšky římsy opláštění střechy, štítů, říms, dýmníků a světlíkových obrub z ostatních prvků, krokví, vaznic, ztužidel, zavětrování, průřezové plochy přes 50 do 150 cm2 | m | 243 |  | 0 | CS ÚRS 2020 02 |  |  | základní | 0.138 | 33.534 | 0 | 0 | 0 | 0 | 16 | K | 2 |  |  |  | ROZPOCET | 0 | 0 | 0 | 0 | 0 | 1 | 0 | 16 | 565728442
| VV |  | "uvažováno cca 2,7 bm/m2 střechy" | [15 empty] | VV | 2 | 1 | True | 0 | ROZPOCET
| VV |  | "střecha" (12*7,5)*2,7 |  | 243 | [13 empty] | VV | 2 | 2 | True | 0 | ROZPOCET
| VV |  | Součet |  | 243 | [13 empty] | VV | 2 | 4 | True | 1 | ROZPOCET
189 | M | 61223262 | hranol konstrukční KVH lepený průřezu 60x60-280mm nepohledový | m3 | 4.49 |  | 0 | CS ÚRS 2020 02 |  |  | základní | 0 | 0 | 0.44 | 1.9756 | 0 | 0 | 32 | M | 2 |  |  |  | ROZPOCET | 0 | 0 | 0 | 0 | 0 | 1 | 0 | 16 | -534592866
| VV |  | "KVH 60x280 mm" | [15 empty] | VV | 2 | 1 | True | 0 | ROZPOCET
| VV |  | (243)*(0,06*0,28) |  | 4.082 | [13 empty] | VV | 2 | 2 | True | 0 | ROZPOCET
| VV |  | Součet |  | 4.082 | [13 empty] | VV | 2 | 4 | True | 1 | ROZPOCET
| VV |  | 4,082*1,1 'Přepočtené koeficientem množství |  | 4.49 | [13 empty] | VV | 2 | 2 | False | 1 | ROZPOCET
190 | K | 998763101 | Přesun hmot pro dřevostavby stanovený z hmotnosti přesunovaného materiálu vodorovná dopravní vzdálenost do 50 m v objektech výšky přes 6 do 12 m | t | 1.786 |  | 0 | CS ÚRS 2020 02 |  |  | základní | 1.156 | 2.0646 | 0 | 0 | 0 | 0 | 16 | K | 2 |  |  |  | ROZPOCET | 0 | 0 | 0 | 0 | 0 | 1 | 0 | 16 | 789826308
| VV |  | (9,353-(7,567)) |  | 1.786 | [13 empty] | VV | 2 | 2 | True | 0 | ROZPOCET
| VV |  | Součet |  | 1.786 | [13 empty] | VV | 2 | 4 | True | 1 | ROZPOCET
191 | K | 998763181 | Přesun hmot pro dřevostavby stanovený z hmotnosti přesunovaného materiálu Příplatek k ceně za přesun prováděný bez použití mechanizace pro jakoukoliv výšku objektu | t | 1.786 |  | 0 | CS ÚRS 2020 02 |  |  | základní | 1.57 | 2.804 | 0 | 0 | 0 | 0 | 16 | K | 2 |  |  |  | ROZPOCET | 0 | 0 | 0 | 0 | 0 | 1 | 0 | 16 | 1191023674
192 | K | 998763303 | Přesun hmot pro konstrukce montované z desek sádrokartonových, sádrovláknitých, cementovláknitých nebo cementových stanovený z hmotnosti přesunovaného materiálu vodorovná dopravní vzdálenost do 50 m v objektech výšky přes 12 do 24 m | t | 10.842 |  | 0 | CS ÚRS 2020 02 |  |  | základní | 2.46 | 26.6713 | 0 | 0 | 0 | 0 | 16 | K | 2 |  |  |  | ROZPOCET | 0 | 0 | 0 | 0 | 0 | 1 | 0 | 16 | -720147246
193 | K | 998763381 | Přesun hmot pro konstrukce montované z desek sádrokartonových, sádrovláknitých, cementovláknitých nebo cementových Příplatek k cenám za přesun prováděný bez použití mechanizace pro jakoukoliv výšku objektu | t | 7.567 |  | 0 | CS ÚRS 2020 02 |  |  | základní | 1.32 | 9.9884 | 0 | 0 | 0 | 0 | 16 | K | 2 |  |  |  | ROZPOCET | 0 | 0 | 0 | 0 | 0 | 1 | 0 | 16 | 587799622
| D | 764 | Konstrukce klempířské |  |  |  | 0 | [5 empty] | 256.8443 |  | 0.52001 |  | 0.027027 | 2 | D | 1 |  |  |  | ROZPOCET | [6 empty] | 0
194 | K | 764002414 | Montáž strukturované oddělovací rohože jakékoli rš | m2 | 155.925 |  | 0 | CS ÚRS 2020 02 |  |  | základní | 0.083 | 12.9418 | 0 | 0 | 0 | 0 | 16 | K | 2 |  |  |  | ROZPOCET | 0 | 0 | 0 | 0 | 0 | 1 | 0 | 16 | 596392321
195 | M | 28329043 | fólie difuzně propustné s nakašírovanou strukturovanou rohoží pod hladkou plechovou krytinu se samolepící páskou v podélném přesahu | m2 | 171.518 |  | 0 | CS ÚRS 2020 02 |  |  | základní | 0 | 0 | 0.0004 | 0.068607 | 0 | 0 | 32 | M | 2 |  |  |  | ROZPOCET | 0 | 0 | 0 | 0 | 0 | 1 | 0 | 16 | 1184248711
| VV |  | 155,925*1,1 'Přepočtené koeficientem množství |  | 171.518 | [13 empty] | VV | 2 | 2 | False | 1 | ROZPOCET
196 | K | 764002841 | Demontáž klempířských konstrukcí oplechování horních ploch zdí a nadezdívek do suti | m | 14.15 |  | 0 | CS ÚRS 2020 02 |  |  | základní | 0.43 | 6.0845 | 0 | 0 | 0.00191 | 0.027027 | 16 | K | 2 |  |  |  | ROZPOCET | 0 | 0 | 0 | 0 | 0 | 1 | 0 | 16 | -324918076
| VV |  | (11,5+2,65) |  | 14.15 | [13 empty] | VV | 2 | 2 | True | 0 | ROZPOCET
| VV |  | Součet |  | 14.15 | [13 empty] | VV | 2 | 4 | True | 1 | ROZPOCET
197 | K | 764121405 | Krytina z hliníkového plechu s úpravou u okapů, prostupů a výčnělků střechy rovné drážkováním ze svitků rš 500 mm, sklon střechy přes 60° | m2 | 155.925 |  | 0 | CS ÚRS 2020 02 |  |  | základní | 1.405 | 219.0746 | 0.00264 | 0.41164 | 0 | 0 | 16 | K | 2 |  |  |  | ROZPOCET | 0 | 0 | 0 | 0 | 0 | 1 | 0 | 16 | 212592680
| VV |  | "zastřešení nástavby" | [15 empty] | VV | 2 | 1 | True | 0 | ROZPOCET
| VV |  | "stěna" (12*3) |  | 36 | [13 empty] | VV | 2 | 2 | True | 0 | ROZPOCET
| VV |  | "střecha" (12*7,5) |  | 90 | [13 empty] | VV | 2 | 2 | True | 0 | ROZPOCET
| VV |  | "boční hrany stěn a střechy" (12+7,5*2)*0,4+(12+(6,8+2,75)*2)*0,5+(2,75*2)*0,65 |  | 29.925 | [13 empty] | VV | 2 | 2 | True | 0 | ROZPOCET
| VV |  | Součet |  | 155.925 | [13 empty] | VV | 2 | 4 | True | 1 | ROZPOCET
198 | K | 764525411 | Žlab mezistřešní nebo zaatikový z hliníkového plechu včetně čel a hrdel uložený v lůžku bez háků rš 1100 mm | m | 11 |  | 0 | CS ÚRS 2020 02 |  |  | základní | 1.249 | 13.739 | 0.00332 | 0.03652 | 0 | 0 | 16 | K | 2 |  |  |  | ROZPOCET | 0 | 0 | 0 | 0 | 0 | 1 | 0 | 16 | -1895206819
199 | K | 764528422 | Svod z hliníkového plechu včetně objímek, kolen a odskoků kruhový, průměru 100 mm | m | 3 |  | 0 | CS ÚRS 2020 02 |  |  | základní | 0.334 | 1.002 | 0.00108 | 0.00324 | 0 | 0 | 16 | K | 2 |  |  |  | ROZPOCET | 0 | 0 | 0 | 0 | 0 | 1 | 0 | 16 | -1508792005
200 | K | 998764103 | Přesun hmot pro konstrukce klempířské stanovený z hmotnosti přesunovaného materiálu vodorovná dopravní vzdálenost do 50 m v objektech výšky přes 12 do 24 m | t | 0.52 |  | 0 | CS ÚRS 2020 02 |  |  | základní | 4.947 | 2.5724 | 0 | 0 | 0 | 0 | 16 | K | 2 |  |  |  | ROZPOCET | 0 | 0 | 0 | 0 | 0 | 1 | 0 | 16 | 460049761
201 | K | 998764181 | Přesun hmot pro konstrukce klempířské stanovený z hmotnosti přesunovaného materiálu Příplatek k cenám za přesun prováděný bez použití mechanizace pro jakoukoliv výšku objektu | t | 0.52 |  | 0 | CS ÚRS 2020 02 |  |  | základní | 2.75 | 1.43 | 0 | 0 | 0 | 0 | 16 | K | 2 |  |  |  | ROZPOCET | 0 | 0 | 0 | 0 | 0 | 1 | 0 | 16 | -1081609278
| D | 766 | Konstrukce truhlářské |  |  |  | 0 | [5 empty] | 16.9446 |  | 0.1008 |  | 0 | 2 | D | 1 |  |  |  | ROZPOCET | [6 empty] | 0
202 | K | 766660182 | Montáž dveřních křídel dřevěných nebo plastových otevíravých do obložkové zárubně protipožárních jednokřídlových, šířky přes 800 mm | kus | 2 |  | 0 | CS ÚRS 2020 02 |  |  | základní | 3.514 | 7.028 | 0 | 0 | 0 | 0 | 16 | K | 2 |  |  |  | ROZPOCET | 0 | 0 | 0 | 0 | 0 | 1 | 0 | 16 | -1647203317
203 | M | 6116561R | dveře vnitřní požárně bezpečnostní celoprosklené CPL fólie EI (EW) 30 D3 1křídlové 900x1970mm | kus | 1 |  | 0 |  |  |  | základní | 0 | 0 | 0.027 | 0.027 | 0 | 0 | 32 | M | 2 |  |  |  | ROZPOCET | 0 | 0 | 0 | 0 | 0 | 1 | 0 | 16 | -1937910467
204 | M | 61165612 | dveře vnitřní požárně odolné CPL fólie EI (EW) 30 D3 1křídlové 1100x1970mm | kus | 1 |  | 0 |  |  |  | základní | 0 | 0 | 0.028 | 0.028 | 0 | 0 | 32 | M | 2 |  |  |  | ROZPOCET | 0 | 0 | 0 | 0 | 0 | 1 | 0 | 16 | 1047597868
205 | K | 766660716 | Montáž dveřních doplňků samozavírače na zárubeň dřevěnou | kus | 2 |  | 0 | CS ÚRS 2020 02 |  |  | základní | 0.465 | 0.93 | 0 | 0 | 0 | 0 | 16 | K | 2 |  |  |  | ROZPOCET | 0 | 0 | 0 | 0 | 0 | 1 | 0 | 16 | -154979975
206 | M | 54917265 | samozavírač dveří hydraulický | kus | 2 |  | 0 | CS ÚRS 2020 02 |  |  | základní | 0 | 0 | 0.0047 | 0.0094 | 0 | 0 | 32 | M | 2 |  |  |  | ROZPOCET | 0 | 0 | 0 | 0 | 0 | 1 | 0 | 16 | -1694152901
207 | K | 766660729 | Montáž dveřních doplňků dveřního kování interiérového štítku s klikou | kus | 3 |  | 0 | CS ÚRS 2020 02 |  |  | základní | 0.335 | 1.005 | 0 | 0 | 0 | 0 | 16 | K | 2 |  |  |  | ROZPOCET | 0 | 0 | 0 | 0 | 0 | 1 | 0 | 16 | -1771688796
208 | M | 54914620 | kování dveřní vrchní klika včetně rozet a montážního materiálu R PZ nerez PK | kus | 3 |  | 0 | CS ÚRS 2020 02 |  |  | základní | 0 | 0 | 0.0012 | 0.0036 | 0 | 0 | 32 | M | 2 |  |  |  | ROZPOCET | 0 | 0 | 0 | 0 | 0 | 1 | 0 | 16 | -1276805023
209 | K | 766682211 | Montáž zárubní dřevěných, plastových nebo z lamina obložkových protipožárních, pro dveře jednokřídlové, tloušťky stěny do 170 mm | kus | 2 |  | 0 | CS ÚRS 2020 02 |  |  | základní | 3.794 | 7.588 | 0.0004 | 0.0008 | 0 | 0 | 16 | K | 2 |  |  |  | ROZPOCET | 0 | 0 | 0 | 0 | 0 | 1 | 0 | 16 | -1917688980
210 | M | 61182259 | zárubeň protipožární pro dveře 1křídlé 600,700,800,900x1970mm tl 60-170mm dub,buk | kus | 2 |  | 0 | CS ÚRS 2020 02 |  |  | základní | 0 | 0 | 0.016 | 0.032 | 0 | 0 | 32 | M | 2 |  |  |  | ROZPOCET | 0 | 0 | 0 | 0 | 0 | 1 | 0 | 16 | 1644213558
211 | K | 998766103 | Přesun hmot pro konstrukce truhlářské stanovený z hmotnosti přesunovaného materiálu vodorovná dopravní vzdálenost do 50 m v objektech výšky přes 12 do 24 m | t | 0.101 |  | 0 | CS ÚRS 2020 02 |  |  | základní | 2.447 | 0.24715 | 0 | 0 | 0 | 0 | 16 | K | 2 |  |  |  | ROZPOCET | 0 | 0 | 0 | 0 | 0 | 1 | 0 | 16 | -238481998
212 | K | 998766181 | Přesun hmot pro konstrukce truhlářské stanovený z hmotnosti přesunovaného materiálu Příplatek k ceně za přesun prováděný bez použití mechanizace pro jakoukoliv výšku objektu | t | 0.101 |  | 0 | CS ÚRS 2020 02 |  |  | základní | 1.45 | 0.14645 | 0 | 0 | 0 | 0 | 16 | K | 2 |  |  |  | ROZPOCET | 0 | 0 | 0 | 0 | 0 | 1 | 0 | 16 | 1648600104
| D | 767 | Konstrukce zámečnické |  |  |  | 0 | [5 empty] | 378.235 |  | 6.4875 |  | 0.17828 | 2 | D | 1 |  |  |  | ROZPOCET | [6 empty] | 0
213 | K | 767161126 | Montáž zábradlí rovného z trubek nebo tenkostěnných profilů na ocelovou konstrukci, hmotnosti 1 m zábradlí přes 20 do 30 kg | m | 63 |  | 0 | CS ÚRS 2020 02 |  |  | základní | 0.864 | 54.432 | 6e-05 | 0.00378 | 0 | 0 | 16 | K | 2 |  |  |  | ROZPOCET | 0 | 0 | 0 | 0 | 0 | 1 | 0 | 16 | -1839252202
| VV |  | "bezpečnostní zábradlí na střeše - podél pochozí plochy" | [15 empty] | VV | 2 | 1 | True | 0 | ROZPOCET
| VV |  | ((25,95+4,55)*2+2) |  | 63 | [13 empty] | VV | 2 | 2 | True | 0 | ROZPOCET
| VV |  | Součet |  | 63 | [13 empty] | VV | 2 | 4 | True | 1 | ROZPOCET
214 | M | 55391530 | zábradelní systém Pz | m | 63 |  | 0 | CS ÚRS 2020 02 |  |  | základní | 0 | 0 | 0.051 | 3.213 | 0 | 0 | 32 | M | 2 |  |  |  | ROZPOCET | 0 | 0 | 0 | 0 | 0 | 1 | 0 | 16 | -888341791
215 | K | 767161822 | Demontáž zábradlí schodišťového rozebíratelný spoj hmotnosti 1 m zábradlí přes 20 kg | m | 1.5 |  | 0 | CS ÚRS 2020 02 |  |  | základní | 0.7 | 1.05 | 0 | 0 | 0.025 | 0.0375 | 16 | K | 2 |  |  |  | ROZPOCET | 0 | 0 | 0 | 0 | 0 | 1 | 0 | 16 | 329738555
216 | K | 767161851 | Demontáž zábradlí madel schodišťových | m | 1.5 |  | 0 | CS ÚRS 2020 02 |  |  | základní | 0.472 | 0.708 | 0 | 0 | 0.003 | 0.0045 | 16 | K | 2 |  |  |  | ROZPOCET | 0 | 0 | 0 | 0 | 0 | 1 | 0 | 16 | -1991379907
217 | K | 767165111 | Montáž zábradlí rovného madel z trubek nebo tenkostěnných profilů | m | 16 |  | 0 | CS ÚRS 2020 02 |  |  | základní | 0.427 | 6.832 | 0 | 0 | 0 | 0 | 16 | K | 2 |  |  |  | ROZPOCET | 0 | 0 | 0 | 0 | 0 | 1 | 0 | 16 | 240769896
| VV |  | (3,45*3+0,45+3,2+2) |  | 16 | [13 empty] | VV | 2 | 2 | True | 0 | ROZPOCET
| VV |  | Součet |  | 16 | [13 empty] | VV | 2 | 4 | True | 1 | ROZPOCET
218 | M | 63126080 | zábradlí - madlo | m | 16 |  | 0 | CS ÚRS 2020 02 |  |  | základní | 0 | 0 | 0.0057 | 0.0912 | 0 | 0 | 32 | M | 2 |  |  |  | ROZPOCET | 0 | 0 | 0 | 0 | 0 | 1 | 0 | 16 | -1555350015
219 | K | 767210113 | Montáž schodnic ocelových rovných na ocelovou konstrukci šroubováním | m | 39.93 |  | 0 | CS ÚRS 2020 02 |  |  | základní | 0.308 | 12.2984 | 0 | 0 | 0 | 0 | 16 | K | 2 |  |  |  | ROZPOCET | 0 | 0 | 0 | 0 | 0 | 1 | 0 | 16 | 1167381713
| VV |  | "šikmé schodnice" | [15 empty] | VV | 2 | 1 | True | 0 | ROZPOCET
| VV |  | (3,45*3)*2 |  | 20.7 | [13 empty] | VV | 2 | 2 | True | 0 | ROZPOCET
| VV |  | "podesty" | [15 empty] | VV | 2 | 1 | True | 0 | ROZPOCET
| VV |  | (3,205*3)*2 |  | 19.23 | [13 empty] | VV | 2 | 2 | True | 0 | ROZPOCET
| VV |  | Součet |  | 39.93 | [13 empty] | VV | 2 | 4 | True | 1 | ROZPOCET
220 | M | 13010826 | ocel profilová UPN 200 jakost 11 375 | t | 1.061 |  | 0 | CS ÚRS 2020 02 |  |  | základní | 0 | 0 | 1 | 1.061 | 0 | 0 | 32 | M | 2 |  |  |  | ROZPOCET | 0 | 0 | 0 | 0 | 0 | 1 | 0 | 16 | -1331833624
| VV |  | "UPN 200 (25,3 kg/m)" | [15 empty] | VV | 2 | 1 | True | 0 | ROZPOCET
| VV |  | (39,93)*25,3 |  | 1010.229 | [13 empty] | VV | 2 | 2 | True | 0 | ROZPOCET
| VV |  | Součet |  | 1010.229 | [13 empty] | VV | 2 | 4 | True | 1 | ROZPOCET
| VV |  | 1010,229*0,00105 'Přepočtené koeficientem množství |  | 1.061 | [13 empty] | VV | 2 | 2 | False | 1 | ROZPOCET
221 | M | 13611228 | plech ocelový hladký jakost S 235 JR tl 10mm tabule | t | 0.152 |  | 0 | CS ÚRS 2020 02 |  |  | základní | 0 | 0 | 1 | 0.152 | 0 | 0 | 32 | M | 2 |  |  |  | ROZPOCET | 0 | 0 | 0 | 0 | 0 | 1 | 0 | 16 | -77567721
| VV |  | "pomocné plechy - uvažováno cca 15% z hmotnosti schodnic" | [15 empty] | VV | 2 | 1 | True | 0 | ROZPOCET
| VV |  | (1010,229)*0,15 |  | 151.534 | [13 empty] | VV | 2 | 2 | True | 0 | ROZPOCET
| VV |  | Součet |  | 151.534 | [13 empty] | VV | 2 | 4 | True | 1 | ROZPOCET
| VV |  | 151,534*0,001 'Přepočtené koeficientem množství |  | 0.152 | [13 empty] | VV | 2 | 2 | False | 1 | ROZPOCET
222 | K | 767392802 | Demontáž krytin střech z plechů šroubovaných do suti | m2 | 19.469 |  | 0 | CS ÚRS 2020 02 |  |  | základní | 0.238 | 4.6336 | 0 | 0 | 0.007 | 0.13628 | 16 | K | 2 |  |  |  | ROZPOCET | 0 | 0 | 0 | 0 | 0 | 1 | 0 | 16 | 1283970053
223 | K | 767416112 | Montáž lehkých obvodových plášťů rastrová (roštová) konstrukce tvořená lehkou nosnou rámovou konstrukcí sestavenou na místě ze stavebních prvků s průhlednými výplňovými panely výšky budovy přes 6 do 12 m | m2 | 60.225 |  | 0 | CS ÚRS 2020 02 |  |  | základní | 3.9 | 234.8775 | 0 | 0 | 0 | 0 | 16 | K | 2 |  |  |  | ROZPOCET | 0 | 0 | 0 | 0 | 0 | 1 | 0 | 16 | 799869372
| VV |  | (6,3*2+10,2-(0,9))*2,75 |  | 60.225 | [13 empty] | VV | 2 | 2 | True | 0 | ROZPOCET
| VV |  | Součet |  | 60.225 | [13 empty] | VV | 2 | 4 | True | 1 | ROZPOCET
224 | M | 55341007 | okno Al s fixním zasklením trojsklo přes plochu 1m2 přes v2,5m | m2 | 60.225 |  | 0 | CS ÚRS 2020 02 |  |  | základní | 0 | 0 | 0.02679 | 1.6134 | 0 | 0 | 32 | M | 2 |  |  |  | ROZPOCET | 0 | 0 | 0 | 0 | 0 | 1 | 0 | 16 | -771369980
225 | K | 7674161R2 | Montáž lehkých obvodových plášťů - příplatek za protipožární sklo v pásu u schodiště - sklo EI30 | m2 | 2.475 |  | 0 |  |  |  | základní | 3.9 | 9.6525 | 0 | 0 | 0 | 0 | 16 | K | 2 |  |  |  | ROZPOCET | 0 | 0 | 0 | 0 | 0 | 1 | 0 | 16 | -1810794208
| VV |  | (0,9)*2,75 |  | 2.475 | [13 empty] | VV | 2 | 2 | True | 0 | ROZPOCET
| VV |  | Součet |  | 2.475 | [13 empty] | VV | 2 | 4 | True | 1 | ROZPOCET
226 | K | 767640111 | Montáž dveří vchodových jednokřídlových bez nadsvětlíku | kus | 1 |  | 0 | CS ÚRS 2020 02 |  |  | základní | 7.62 | 7.62 | 0 | 0 | 0 | 0 | 16 | K | 2 |  |  |  | ROZPOCET | 0 | 0 | 0 | 0 | 0 | 1 | 0 | 16 | -1369839470
227 | M | 55341246 | dveře Al vchodové jednokřídlové š 900mm | kus | 1 |  | 0 | CS ÚRS 2020 02 |  |  | základní | 0 | 0 | 0.023 | 0.023 | 0 | 0 | 32 | M | 2 |  |  |  | ROZPOCET | 0 | 0 | 0 | 0 | 0 | 1 | 0 | 16 | -1175548948
228 | K | 767995115 | Montáž ostatních atypických zámečnických konstrukcí hmotnosti přes 50 do 100 kg | kg | 302.496 |  | 0 | CS ÚRS 2020 02 |  |  | základní | 0.058 | 17.5448 | 5e-05 | 0.015125 | 0 | 0 | 16 | K | 2 |  |  |  | ROZPOCET | 0 | 0 | 0 | 0 | 0 | 1 | 0 | 16 | 449021717
| VV |  | "TRH 100x100x10 mm (27,4 kg/m)" | [15 empty] | VV | 2 | 1 | True | 0 | ROZPOCET
| VV |  | "pomocné sloupky pro nástavbu" | [15 empty] | VV | 2 | 1 | True | 0 | ROZPOCET
| VV |  | (3,2*3)*27,4 |  | 263.04 | [13 empty] | VV | 2 | 2 | True | 0 | ROZPOCET
| VV |  | "plech tl. 10 mm" | [15 empty] | VV | 2 | 1 | True | 0 | ROZPOCET
| VV |  | "pomocné plechy - uvažovány cca 15% z hmotnosti sloupků" (263,04)*0,15 |  | 39.456 | [13 empty] | VV | 2 | 2 | True | 0 | ROZPOCET
| VV |  | Součet |  | 302.496 | [13 empty] | VV | 2 | 4 | True | 1 | ROZPOCET
229 | M | 13611228 | plech ocelový hladký jakost S 235 JR tl 10mm tabule | t | 0.039 |  | 0 | CS ÚRS 2020 02 |  |  | základní | 0 | 0 | 1 | 0.039 | 0 | 0 | 32 | M | 2 |  |  |  | ROZPOCET | 0 | 0 | 0 | 0 | 0 | 1 | 0 | 16 | -374617972
| VV |  | 39,456*0,001 'Přepočtené koeficientem množství |  | 0.039 | [13 empty] | VV | 2 | 2 | False | 1 | ROZPOCET
230 | M | 14550304 | profil ocelový čtvercový svařovaný 100x100x10mm | t | 0.276 |  | 0 | CS ÚRS 2020 02 |  |  | základní | 0 | 0 | 1 | 0.276 | 0 | 0 | 32 | M | 2 |  |  |  | ROZPOCET | 0 | 0 | 0 | 0 | 0 | 1 | 0 | 16 | -1490409148
| VV |  | 263,04*0,00105 'Přepočtené koeficientem množství |  | 0.276 | [13 empty] | VV | 2 | 2 | False | 1 | ROZPOCET
231 | K | 998767103 | Přesun hmot pro zámečnické konstrukce stanovený z hmotnosti přesunovaného materiálu vodorovná dopravní vzdálenost do 50 m v objektech výšky přes 12 do 24 m | t | 6.488 |  | 0 | CS ÚRS 2020 02 |  |  | základní | 3.016 | 19.5678 | 0 | 0 | 0 | 0 | 16 | K | 2 |  |  |  | ROZPOCET | 0 | 0 | 0 | 0 | 0 | 1 | 0 | 16 | -2046519817
232 | K | 998767181 | Přesun hmot pro zámečnické konstrukce stanovený z hmotnosti přesunovaného materiálu Příplatek k cenám za přesun prováděný bez použití mechanizace pro jakoukoliv výšku objektu | t | 6.488 |  | 0 | CS ÚRS 2020 02 |  |  | základní | 1.39 | 9.0183 | 0 | 0 | 0 | 0 | 16 | K | 2 |  |  |  | ROZPOCET | 0 | 0 | 0 | 0 | 0 | 1 | 0 | 16 | -314526309
| D | 776 | Podlahy povlakové |  |  |  | 0 | [5 empty] | 34.9969 |  | 0.4374 |  | 0 | 2 | D | 1 |  |  |  | ROZPOCET | [6 empty] | 0
233 | K | 776111311 | Příprava podkladu vysátí podlah | m2 | 44.1 |  | 0 | CS ÚRS 2020 02 |  |  | základní | 0.024 | 1.0584 | 0 | 0 | 0 | 0 | 16 | K | 2 |  |  |  | ROZPOCET | 0 | 0 | 0 | 0 | 0 | 1 | 0 | 16 | -448421571
234 | K | 776121321 | Příprava podkladu penetrace neředěná podlah | m2 | 44.1 |  | 0 | CS ÚRS 2020 02 |  |  | základní | 0.058 | 2.5578 | 0.0002 | 0.00882 | 0 | 0 | 16 | K | 2 |  |  |  | ROZPOCET | 0 | 0 | 0 | 0 | 0 | 1 | 0 | 16 | 1622085187
235 | K | 776141111 | Příprava podkladu vyrovnání samonivelační stěrkou podlah min.pevnosti 20 MPa, tloušťky do 3 mm | m2 | 44.1 |  | 0 | CS ÚRS 2020 02 |  |  | základní | 0.192 | 8.4672 | 0.00455 | 0.20066 | 0 | 0 | 16 | K | 2 |  |  |  | ROZPOCET | 0 | 0 | 0 | 0 | 0 | 1 | 0 | 16 | 1814709112
236 | K | 776211211 | Montáž textilních podlahovin lepením čtverců standardních | m2 | 44.1 |  | 0 | CS ÚRS 2020 02 |  |  | základní | 0.321 | 14.1561 | 0.0002 | 0.00882 | 0 | 0 | 16 | K | 2 |  |  |  | ROZPOCET | 0 | 0 | 0 | 0 | 0 | 1 | 0 | 16 | 433863007
| VV |  | (7*6,3) |  | 44.1 | [13 empty] | VV | 2 | 2 | True | 0 | ROZPOCET
| VV |  | Součet |  | 44.1 | [13 empty] | VV | 2 | 4 | True | 1 | ROZPOCET
237 | M | 69751071 | koberec ve čtvercích 500x500mm, strukturovaná smyčka, vlákno PA a Econyl, hm 650g/m2, zátěž 33, útlum 23dB, hořlavost Bfl S1, záda bitumen | m2 | 48.51 |  | 0 |  |  |  | základní | 0 | 0 | 0.00435 | 0.21102 | 0 | 0 | 32 | M | 2 |  |  |  | ROZPOCET | 0 | 0 | 0 | 0 | 0 | 1 | 0 | 16 | -713824236
| VV |  | 44,1*1,1 'Přepočtené koeficientem množství |  | 48.51 | [13 empty] | VV | 2 | 2 | False | 1 | ROZPOCET
238 | K | 776421111 | Montáž lišt obvodových lepených | m | 25.6 |  | 0 | CS ÚRS 2020 02 |  |  | základní | 0.181 | 4.6336 | 1e-05 | 0.000256 | 0 | 0 | 16 | K | 2 |  |  |  | ROZPOCET | 0 | 0 | 0 | 0 | 0 | 1 | 0 | 16 | -1300588329
| VV |  | ((7+6,3)*2)-(1) |  | 25.6 | [13 empty] | VV | 2 | 2 | True | 0 | ROZPOCET
| VV |  | Součet |  | 25.6 | [13 empty] | VV | 2 | 4 | True | 1 | ROZPOCET
239 | M | 69751204 | lišta kobercová 55x9mm | m | 26.112 |  | 0 | CS ÚRS 2020 02 |  |  | základní | 0 | 0 | 0.0003 | 0.0078336 | 0 | 0 | 32 | M | 2 |  |  |  | ROZPOCET | 0 | 0 | 0 | 0 | 0 | 1 | 0 | 16 | -960919197
| VV |  | 25,6*1,02 'Přepočtené koeficientem množství |  | 26.112 | [13 empty] | VV | 2 | 2 | False | 1 | ROZPOCET
240 | K | 776421711 | Montáž lišt vložení pásků z podlahoviny do lišt včetně nařezání | m | 25.6 |  | 0 | CS ÚRS 2020 02 |  |  | základní | 0.125 | 3.2 | 0 | 0 | 0 | 0 | 16 | K | 2 |  |  |  | ROZPOCET | 0 | 0 | 0 | 0 | 0 | 1 | 0 | 16 | 1633105628
241 | K | 998776103 | Přesun hmot pro podlahy povlakové stanovený z hmotnosti přesunovaného materiálu vodorovná dopravní vzdálenost do 50 m v objektech výšky přes 12 do 24 m | t | 0.437 |  | 0 | CS ÚRS 2020 02 |  |  | základní | 1.114 | 0.48682 | 0 | 0 | 0 | 0 | 16 | K | 2 |  |  |  | ROZPOCET | 0 | 0 | 0 | 0 | 0 | 1 | 0 | 16 | 346238811
242 | K | 998776181 | Přesun hmot pro podlahy povlakové stanovený z hmotnosti přesunovaného materiálu Příplatek k cenám za přesun prováděný bez použití mechanizace pro jakoukoliv výšku objektu | t | 0.437 |  | 0 | CS ÚRS 2020 02 |  |  | základní | 1 | 0.437 | 0 | 0 | 0 | 0 | 16 | K | 2 |  |  |  | ROZPOCET | 0 | 0 | 0 | 0 | 0 | 1 | 0 | 16 | 552380082
| D | 783 | Dokončovací práce - nátěry |  |  |  | 0 | [5 empty] | 88.4395 |  | 0.11486 |  | 0 | 2 | D | 1 |  |  |  | ROZPOCET | [6 empty] | 0
243 | K | 783 - R1 | Protipožární nátěr zámečnických konstrukcí | m2 | 34.944 |  | 0 |  |  |  | základní | 0.166 | 5.8007 | 0.00023 | 0.0080371 | 0 | 0 | 16 | K | 2 |  |  |  | ROZPOCET | 0 | 0 | 0 | 0 | 0 | 1 | 0 | 16 | 1094015570
244 | K | 783201403 | Příprava podkladu tesařských konstrukcí před provedením nátěru oprášení | m2 | 215.784 |  | 0 | CS ÚRS 2020 02 |  |  | základní | 0.011 | 2.3736 | 0 | 0 | 0 | 0 | 16 | K | 2 |  |  |  | ROZPOCET | 0 | 0 | 0 | 0 | 0 | 1 | 0 | 16 | -701110163
245 | K | 783223121 | Napouštěcí nátěr tesařských konstrukcí zabudovaných do konstrukce proti dřevokazným houbám, hmyzu a plísním dvojnásobný akrylátový | m2 | 215.784 |  | 0 | CS ÚRS 2020 02 |  |  | základní | 0.291 | 62.7931 | 0.00044 | 0.094945 | 0 | 0 | 16 | K | 2 |  |  |  | ROZPOCET | 0 | 0 | 0 | 0 | 0 | 1 | 0 | 16 | 702783733
| VV |  | "KVH 60x200 mm" (97,2)*((0,06+0,2)*2) |  | 50.544 | [13 empty] | VV | 2 | 2 | True | 0 | ROZPOCET
| VV |  | "KVH 60x280 mm" (243)*((0,06+0,28)*2) |  | 165.24 | [13 empty] | VV | 2 | 2 | True | 0 | ROZPOCET
| VV |  | Součet |  | 215.784 | [13 empty] | VV | 2 | 4 | True | 1 | ROZPOCET
246 | K | 783301311 | Příprava podkladu zámečnických konstrukcí před provedením nátěru odmaštění odmašťovačem vodou ředitelným | m2 | 34.944 |  | 0 | CS ÚRS 2020 02 |  |  | základní | 0.133 | 4.6476 | 8e-05 | 0.0027955 | 0 | 0 | 16 | K | 2 |  |  |  | ROZPOCET | 0 | 0 | 0 | 0 | 0 | 1 | 0 | 16 | -1998256438
247 | K | 783301401 | Příprava podkladu zámečnických konstrukcí před provedením nátěru ometení | m2 | 34.944 |  | 0 | CS ÚRS 2020 02 |  |  | základní | 0.011 | 0.38438 | 0 | 0 | 0 | 0 | 16 | K | 2 |  |  |  | ROZPOCET | 0 | 0 | 0 | 0 | 0 | 1 | 0 | 16 | -410267441
248 | K | 783314203 | Základní antikorozní nátěr zámečnických konstrukcí jednonásobný syntetický samozákladující | m2 | 34.944 |  | 0 | CS ÚRS 2020 02 |  |  | základní | 0.184 | 6.4297 | 0.00014 | 0.0048922 | 0 | 0 | 16 | K | 2 |  |  |  | ROZPOCET | 0 | 0 | 0 | 0 | 0 | 1 | 0 | 16 | 445352298
| VV |  | "UPN 200 (0,66 m2/m)" | [15 empty] | VV | 2 | 1 | True | 0 | ROZPOCET
| VV |  | (39,93)*0,66 |  | 26.354 | [13 empty] | VV | 2 | 2 | True | 0 | ROZPOCET
| VV |  | "TRH 100x100x10 mm (0,374 m2/m)" | [15 empty] | VV | 2 | 1 | True | 0 | ROZPOCET
| VV |  | (3,2*3)*0,374 |  | 3.59 | [13 empty] | VV | 2 | 2 | True | 0 | ROZPOCET
| VV |  | "doplňkové plechové konstrukce" | [15 empty] | VV | 2 | 1 | True | 0 | ROZPOCET
| VV |  | (5) |  | 5 | [13 empty] | VV | 2 | 2 | True | 0 | ROZPOCET
| VV |  | Součet |  | 34.944 | [13 empty] | VV | 2 | 4 | True | 1 | ROZPOCET
249 | K | 783317101 | Krycí nátěr (email) zámečnických konstrukcí jednonásobný syntetický standardní | m2 | 34.944 |  | 0 | CS ÚRS 2020 02 |  |  | základní | 0.172 | 6.0104 | 0.00012 | 0.0041933 | 0 | 0 | 16 | K | 2 |  |  |  | ROZPOCET | 0 | 0 | 0 | 0 | 0 | 1 | 0 | 16 | -283454023
| D | 784 | Dokončovací práce - malby a tapety |  |  |  | 0 | [5 empty] | 28.4162 |  | 0.082276 |  | 0 | 2 | D | 1 |  |  |  | ROZPOCET | [6 empty] | 0
250 | K | 784111001 | Oprášení (ometení) podkladu v místnostech výšky do 3,80 m | m2 | 178.86 |  | 0 | CS ÚRS 2020 02 |  |  | základní | 0.012 | 2.1463 | 0 | 0 | 0 | 0 | 16 | K | 2 |  |  |  | ROZPOCET | 0 | 0 | 0 | 0 | 0 | 1 | 0 | 16 | -1359730500
251 | K | 784171101 | Zakrytí nemalovaných ploch (materiál ve specifikaci) včetně pozdějšího odkrytí podlah | m2 | 63.569 |  | 0 | CS ÚRS 2020 02 |  |  | základní | 0.012 | 0.76283 | 0 | 0 | 0 | 0 | 16 | K | 2 |  |  |  | ROZPOCET | 0 | 0 | 0 | 0 | 0 | 1 | 0 | 16 | 983081863
| VV |  | "nástavba" | [15 empty] | VV | 2 | 1 | True | 0 | ROZPOCET
| VV |  | (7*6,3) |  | 44.1 | [13 empty] | VV | 2 | 2 | True | 0 | ROZPOCET
| VV |  | "prostor schodiště" | [15 empty] | VV | 2 | 1 | True | 0 | ROZPOCET
| VV |  | (3,21*6,065) |  | 19.469 | [13 empty] | VV | 2 | 2 | True | 0 | ROZPOCET
| VV |  | Součet |  | 63.569 | [13 empty] | VV | 2 | 4 | True | 1 | ROZPOCET
252 | M | 58124842 | fólie pro malířské potřeby zakrývací tl 7µ 4x5m | m2 | 66.747 |  | 0 | CS ÚRS 2020 02 |  |  | základní | 0 | 0 | 0 | 0 | 0 | 0 | 32 | M | 2 |  |  |  | ROZPOCET | 0 | 0 | 0 | 0 | 0 | 1 | 0 | 16 | -1631984858
| VV |  | 63,569*1,05 'Přepočtené koeficientem množství |  | 66.747 | [13 empty] | VV | 2 | 2 | False | 1 | ROZPOCET
253 | K | 784171111 | Zakrytí nemalovaných ploch (materiál ve specifikaci) včetně pozdějšího odkrytí svislých ploch např. stěn, oken, dveří v místnostech výšky do 3,80 | m2 | 62.7 |  | 0 | CS ÚRS 2020 02 |  |  | základní | 0.016 | 1.0032 | 0 | 0 | 0 | 0 | 16 | K | 2 |  |  |  | ROZPOCET | 0 | 0 | 0 | 0 | 0 | 1 | 0 | 16 | -943243740
| VV |  | (6,3*2+10,2)*2,75 |  | 62.7 | [13 empty] | VV | 2 | 2 | True | 0 | ROZPOCET
| VV |  | Součet |  | 62.7 | [13 empty] | VV | 2 | 4 | True | 1 | ROZPOCET
254 | M | 58124842 | fólie pro malířské potřeby zakrývací tl 7µ 4x5m | m2 | 65.835 |  | 0 | CS ÚRS 2020 02 |  |  | základní | 0 | 0 | 0 | 0 | 0 | 0 | 32 | M | 2 |  |  |  | ROZPOCET | 0 | 0 | 0 | 0 | 0 | 1 | 0 | 16 | 708819456
| VV |  | 62,7*1,05 'Přepočtené koeficientem množství |  | 65.835 | [13 empty] | VV | 2 | 2 | False | 1 | ROZPOCET
255 | K | 784181121 | Penetrace podkladu jednonásobná hloubková v místnostech výšky do 3,80 m | m2 | 178.86 |  | 0 | CS ÚRS 2020 02 |  |  | základní | 0.033 | 5.9024 | 0.0002 | 0.035772 | 0 | 0 | 16 | K | 2 |  |  |  | ROZPOCET | 0 | 0 | 0 | 0 | 0 | 1 | 0 | 16 | -1941612530
| VV |  | "SDK konstrukce" | [15 empty] | VV | 2 | 1 | True | 0 | ROZPOCET
| VV |  | "podhled" (64,26) |  | 64.26 | [13 empty] | VV | 2 | 2 | True | 0 | ROZPOCET
| VV |  | "příčky" (17)*2 |  | 34 | [13 empty] | VV | 2 | 2 | True | 0 | ROZPOCET
| VV |  | "předstěny" (30,6) |  | 30.6 | [13 empty] | VV | 2 | 2 | True | 0 | ROZPOCET
| VV |  | "různé plochy ve stávajících částech objektu" | [15 empty] | VV | 2 | 1 | True | 0 | ROZPOCET
| VV |  | "prostor schodiště" (50) |  | 50 | [13 empty] | VV | 2 | 2 | True | 0 | ROZPOCET
| VV |  | Součet |  | 178.86 | [13 empty] | VV | 2 | 4 | True | 1 | ROZPOCET
256 | K | 784211101 | Malby z malířských směsí otěruvzdorných za mokra dvojnásobné, bílé za mokra otěruvzdorné výborně v místnostech výšky do 3,80 m | m2 | 178.86 |  | 0 | CS ÚRS 2020 02 |  |  | základní | 0.104 | 18.6014 | 0.00026 | 0.046504 | 0 | 0 | 16 | K | 2 |  |  |  | ROZPOCET | 0 | 0 | 0 | 0 | 0 | 1 | 0 | 16 | -1066562137
| D | 786 | Dokončovací práce - čalounické úpravy |  |  |  | 0 | [5 empty] | 28.4411 |  | 0.3135 |  | 0 | 2 | D | 1 |  |  |  | ROZPOCET | [6 empty] | 0
257 | K | 78662711R | Montáž zastiňujících žaluzií lamelových venkovní | m2 | 62.7 |  | 0 |  |  |  | základní | 0.437 | 27.3999 | 0.005 | 0.3135 | 0 | 0 | 16 | K | 2 |  |  |  | ROZPOCET | 0 | 0 | 0 | 0 | 0 | 1 | 0 | 16 | 239380752
258 | M | 786 - R1 | žaluzie venkovní hliníková pro exteriérové stínění, lamely š 80 mm, ovládání motorem | m2 | 62.7 |  | 0 |  |  |  | základní | 0 | 0 | 0 | 0 | 0 | 0 | 32 | M | 2 |  |  |  | ROZPOCET | 0 | 0 | 0 | 0 | 0 | 1 | 0 | 16 | 23926461
259 | K | 998786103 | Přesun hmot pro čalounické úpravy stanovený z hmotnosti přesunovaného materiálu vodorovná dopravní vzdálenost do 50 m v objektech výšky (hloubky) přes 12 do 24 m | t | 0.314 |  | 0 | CS ÚRS 2020 02 |  |  | základní | 2.106 | 0.66128 | 0 | 0 | 0 | 0 | 16 | K | 2 |  |  |  | ROZPOCET | 0 | 0 | 0 | 0 | 0 | 1 | 0 | 16 | -417582485
260 | K | 998786181 | Přesun hmot pro čalounické úpravy stanovený z hmotnosti přesunovaného materiálu Příplatek k cenám za přesun prováděný bez použití mechanizace pro jakoukoliv výšku objektu | t | 0.314 |  | 0 | CS ÚRS 2020 02 |  |  | základní | 1.21 | 0.37994 | 0 | 0 | 0 | 0 | 16 | K | 2 |  |  |  | ROZPOCET | 0 | 0 | 0 | 0 | 0 | 1 | 0 | 16 | 767796776
| D | 787 | Dokončovací práce - zasklívání |  |  |  | 0 | [5 empty] | 97.0393 |  | 2.4088 |  | 0 | 2 | D | 1 |  |  |  | ROZPOCET | [6 empty] | 0
261 | K | 787 - R1 | Bodový úchyt skleněné zábradlí | kus | 54 |  | 0 |  |  |  | základní | 0 | 0 | 0.0005 | 0.027 | 0 | 0 | 16 | K | 2 |  |  |  | ROZPOCET | 0 | 0 | 0 | 0 | 0 | 1 | 0 | 16 | -1950784687
262 | K | 787 - R2 | D+M - celoskleněné kyvné dveře, rozměr 1000x3000 mm, s nerezovým oboustranným madlem, podlahový samozavírač, nerezové panty | kus | 4 |  | 0 |  |  |  | základní | 0 | 0 | 0 | 0 | 0 | 0 | 16 | K | 2 |  |  |  | ROZPOCET | 0 | 0 | 0 | 0 | 0 | 1 | 0 | 16 | -1152234598
263 | K | 78719252R | Zasklívání stěn a příček, balkónového zábradlí deskami ostatními sklem bezpečnostním do profilového těsnění, tl. přes 8 do 12 mm | m2 | 44.985 |  | 0 |  |  |  | základní | 0.458 | 20.6031 | 0.03484 | 1.5673 | 0 | 0 | 16 | K | 2 |  |  |  | ROZPOCET | 0 | 0 | 0 | 0 | 0 | 1 | 0 | 16 | 186508823
| P |  | Poznámka k položce: spodní kotvneí do U profoli horní kotvení do svíracího profilu spoj mezi skly přetmelen | [15 empty] | P | 2
| VV |  | (2,615+5,33+2,56+2,53+1,96)*3 |  | 44.985 | [13 empty] | VV | 2 | 2 | True | 0 | ROZPOCET
| VV |  | Součet |  | 44.985 | [13 empty] | VV | 2 | 4 | True | 1 | ROZPOCET
264 | K | 787292523 | Zasklívání schodišťového zábradlí deskami ostatními sklem bezpečnostním do profilového těsnění, tl. přes 8 do 12 mm | m2 | 23.2 |  | 0 | CS ÚRS 2020 02 |  |  | základní | 0.508 | 11.7856 | 0.0348 | 0.80736 | 0 | 0 | 16 | K | 2 |  |  |  | ROZPOCET | 0 | 0 | 0 | 0 | 0 | 1 | 0 | 16 | 478932361
| VV |  | (3,45*3+0,45+3,2+2)*1,45 |  | 23.2 | [13 empty] | VV | 2 | 2 | True | 0 | ROZPOCET
| VV |  | Součet |  | 23.2 | [13 empty] | VV | 2 | 4 | True | 1 | ROZPOCET
265 | K | 787911115 | Zasklívání – ostatní práce montáž fólie na sklo neprůhledné | m2 | 9.5 |  | 0 | CS ÚRS 2020 02 |  |  | základní | 0.795 | 7.5525 | 0 | 0 | 0 | 0 | 16 | K | 2 |  |  |  | ROZPOCET | 0 | 0 | 0 | 0 | 0 | 1 | 0 | 16 | 761635233
266 | M | 63479012 | fólie na sklo nereflexní | m2 | 9.785 |  | 0 | CS ÚRS 2020 02 |  |  | základní | 0 | 0 | 0.0001 | 0.0009785 | 0 | 0 | 32 | M | 2 |  |  |  | ROZPOCET | 0 | 0 | 0 | 0 | 0 | 1 | 0 | 16 | -1703204471
| VV |  | 9,5*1,03 'Přepočtené koeficientem množství |  | 9.785 | [13 empty] | VV | 2 | 2 | False | 1 | ROZPOCET
267 | K | 787911125 | Zasklívání – ostatní práce montáž fólie na sklo protisluneční (UV) | m2 | 60.225 |  | 0 | CS ÚRS 2020 02 |  |  | základní | 0.825 | 49.6856 | 0 | 0 | 0 | 0 | 16 | K | 2 |  |  |  | ROZPOCET | 0 | 0 | 0 | 0 | 0 | 1 | 0 | 16 | -363462094
268 | M | 63479011 | fólie protisluneční pro vnější instalaci neutrální 36% | m2 | 62.032 |  | 0 | CS ÚRS 2020 02 |  |  | základní | 0 | 0 | 0.0001 | 0.0062032 | 0 | 0 | 32 | M | 2 |  |  |  | ROZPOCET | 0 | 0 | 0 | 0 | 0 | 1 | 0 | 16 | -1215301038
| VV |  | 60,225*1,03 'Přepočtené koeficientem množství |  | 62.032 | [13 empty] | VV | 2 | 2 | False | 1 | ROZPOCET
269 | K | 998787103 | Přesun hmot pro zasklívání stanovený z hmotnosti přesunovaného materiálu vodorovná dopravní vzdálenost do 50 m v objektech výšky přes 12 do 24 m | t | 2.409 |  | 0 | CS ÚRS 2020 02 |  |  | základní | 1.827 | 4.4012 | 0 | 0 | 0 | 0 | 16 | K | 2 |  |  |  | ROZPOCET | 0 | 0 | 0 | 0 | 0 | 1 | 0 | 16 | -488835549
270 | K | 998787181 | Přesun hmot pro zasklívání stanovený z hmotnosti přesunovaného materiálu Příplatek k cenám za přesun prováděný bez použití mechanizace pro jakoukoliv výšku objektu | t | 2.409 |  | 0 | CS ÚRS 2020 02 |  |  | základní | 1.25 | 3.0112 | 0 | 0 | 0 | 0 | 16 | K | 2 |  |  |  | ROZPOCET | 0 | 0 | 0 | 0 | 0 | 1 | 0 | 16 | 1410305413
| D | N00 | PBŘ |  |  |  | 0 | [5 empty] | 0 |  | 0.0134 |  | 0 | 4 | D | 0 |  |  |  | ROZPOCET | [6 empty] | 0
271 | M | 44932114 | Přístroje hasicí ruční práškové 6kg 21A, 113B | kus | 1 |  | 0 | CS ÚRS 2020 02 |  |  | základní | 0 | 0 | 0.012 | 0.012 | 0 | 0 | 512 | M | 1 |  |  |  | ROZPOCET | 0 | 0 | 0 | 0 | 0 | 1 | 0 | 512 | 1334441777
272 | M | 590812800 | deska požárně ochranná z minerální vlny tl 50mm | kus | 2 |  | 0 | CS ÚRS 2020 02 |  |  | základní | 0 | 0 | 0.0002 | 0.0004 | 0 | 0 | 512 | M | 1 |  |  |  | ROZPOCET | 0 | 0 | 0 | 0 | 0 | 1 | 0 | 512 | -537238891
273 | M | 590811300 | hmota stěrková tepelně izolační požárně ochranná | kg | 1 |  | 0 | CS ÚRS 2020 02 |  |  | základní | 0 | 0 | 0.001 | 0.001 | 0 | 0 | 512 | M | 1 |  |  |  | ROZPOCET | 0 | 0 | 0 | 0 | 0 | 1 | 0 | 512 | 420974946
| P |  | Poznámka k položce: Stěrka je součástí protipožárních ucpávek prostupů kabelů i potrubí a ucpávek otvorů a spár. Předností těchto ucpávek je jejich univerzálnost co do druhů a profilů prostupujících instalací. Požárně ochranná stěrková hmota PROMASTOP®, typ P vykazuje dobrou přilnavost a soudržnost s různými podklady. Používá se všude tam, kde je nutno utěsnit spáry, otvory a prostupy instalací proti průchodu ohně a kouře. | [15 empty] | P | 1
274 | K | N00 - 1 | Zařízení aerosolového hašení požárů v místnosti serverovny, vč. signalizace, rozvaděče, majáku, atp. | kpl | 1 |  | 0 |  |  |  | základní | 0 | 0 | 0 | 0 | 0 | 0 | 512 | K | 1 |  |  |  | ROZPOCET | 0 | 0 | 0 | 0 | 0 | 1 | 0 | 512 | 147008305
| D | OST | Ostatní |  |  |  | 0 | [5 empty] | 0 |  | 0 |  | 0 | 4 | D | 0 |  |  |  | ROZPOCET | [6 empty] | 0
275 | K | OST - 1 | Ochrana přilehlých konstrukcí na schodišti před poškozením po dobu výstavby s následným odklizením | kpl | 1 |  | 0 |  |  |  | základní | 0 | 0 | 0 | 0 | 0 | 0 | 512 | K | 1 |  |  |  | ROZPOCET | 0 | 0 | 0 | 0 | 0 | 1 | 0 | 512 | -1772115364
| D | VRN | Vedlejší rozpočtové náklady |  |  |  | 0 | [5 empty] | 0 |  | 0 |  | 0 | 5 | D | 0 |  |  |  | ROZPOCET | [6 empty] | 0
| D | VRN3 | Zařízení staveniště |  |  |  | 0 | [5 empty] | 0 |  | 0 |  | 0 | 5 | D | 1 |  |  |  | ROZPOCET | [6 empty] | 0
276 | K | 030001000 | Zařízení staveniště | % | 2 |  | 0 | CS ÚRS 2020 02 |  |  | základní | 0 | 0 | 0 | 0 | 0 | 0 | 1024 | K | 2 |  |  |  | ROZPOCET | 0 | 0 | 0 | 0 | 0 | 1 | 0 | 1024 | -1025672382
| P |  | Poznámka k položce: Cena je kalkulována jako % podíl z celkových nákladů na stavbu všech objektů | [15 empty] | P | 2
| D | VRN4 | Inženýrská činnost |  |  |  | 0 | [5 empty] | 0 |  | 0 |  | 0 | 5 | D | 1 |  |  |  | ROZPOCET | [6 empty] | 0
277 | K | 040001000 | Inženýrská činnost | % | 3.5 |  | 0 | CS ÚRS 2020 02 |  |  | základní | 0 | 0 | 0 | 0 | 0 | 0 | 1024 | K | 2 |  |  |  | ROZPOCET | 0 | 0 | 0 | 0 | 0 | 1 | 0 | 1024 | -69484512
| P |  | Poznámka k položce: Cena je kalkulována jako % podíl z celkových nákladů na stavbu všech objektů | [15 empty] | P | 2

## Pokyny pro vyplnění
Struktura údajů, formát souboru a metodika pro zpracování
Struktura
Soubor je složen ze záložky Rekapitulace stavby a záložek s názvem soupisu prací pro jednotlivé objekty ve formátu XLSX. Každá ze záložek přitom obsahuje
ještě samostatné sestavy vymezené orámovaním a nadpisem sestavy.
Rekapitulace stavby obsahuje sestavu Rekapitulace stavby a Rekapitulace objektů stavby a soupisů prací.
V sestavě Rekapitulace stavby jsou uvedeny informace identifikující předmět veřejné zakázky na stavební práce, KSO, CC-CZ, CZ-CPV, CZ-CPA a rekapitulaci
celkové nabídkové ceny uchazeče.
Termínem "uchazeč" (resp. zhotovitel) se myslí "účastník zadávacího řízení" ve smyslu zákona o zadávání veřejných zakázek.
V sestavě Rekapitulace objektů stavby a soupisů prací je uvedena rekapitulace stavebních objektů, inženýrských objektů, provozních souborů,
vedlejších a ostatních nákladů a ostatních nákladů s rekapitulací nabídkové ceny za jednotlivé soupisy prací. Na základě údaje Typ je možné
identifikovat, zda se jedná o objekt nebo soupis prací pro daný objekt:
|  | STA | Stavební objekt pozemní
|  | ING | Stavební objekt inženýrský
|  | PRO | Provozní soubor
|  | VON | Vedlejší a ostatní náklady
|  | OST | Ostatní
|  | Soupis | Soupis prací pro daný typ objektu
Soupis prací pro jednotlivé objekty obsahuje sestavy Krycí list soupisu prací, Rekapitulace členění soupisu prací, Soupis prací. Za soupis prací může být považován
i objekt stavby v případě, že neobsahuje podřízenou zakázku.
Krycí list soupisu obsahuje rekapitulaci informací o předmětu veřejné zakázky ze sestavy Rekapitulace stavby, informaci o zařazení objektu do KSO,
CC-CZ, CZ-CPV, CZ-CPA a rekapitulaci celkové nabídkové ceny uchazeče za aktuální soupis prací.
Rekapitulace členění soupisu prací obsahuje rekapitulaci soupisu prací ve všech úrovních členění soupisu tak, jak byla tato členění použita (např.
stavební díly, funkční díly, případně jiné členění) s rekapitulací nabídkové ceny.
Soupis prací obsahuje položky veškerých stavebních nebo montážních prací, dodávek materiálů a služeb nezbytných pro zhotovení stavebního objektu,
inženýrského objektu, provozního souboru, vedlejších a ostatních nákladů.
Pro položky soupisu prací se zobrazují následující informace:
|  | PČ |  | Pořadové číslo položky v aktuálním soupisu
|  | TYP |  | Typ položky: K - konstrukce, M - materiál, PP - plný popis, PSC - poznámka k souboru cen, P - poznámka k položce, VV - výkaz výměr
|  | Kód |  | Kód položky
|  | Popis |  | Zkrácený popis položky
|  | MJ |  | Měrná jednotka položky
|  | Množství |  | Množství v měrné jednotce
|  | J.cena |  | Jednotková cena položky. Zadaní může obsahovat namísto J.ceny sloupce J.materiál a J.montáž, jejichž součet definuje
J.cenu položky.
|  | Cena celkem |  | Celková cena položky daná jako součin množství a j.ceny
|  | Cenová soustava |  | Příslušnost položky do cenové soustavy
Ke každé položce soupisu prací se na samostatných řádcích může zobrazovat:
Plný popis položky
Poznámka k souboru cen a poznámka zadavatele
Výkaz výměr
Pokud je k řádku výkazu výměr evidovaný údaj ve sloupci Kód, jedná se o definovaný odkaz, na který se může odvolávat výkaz výměr z jiné položky.
Metodika pro zpracování
Jednotlivé sestavy jsou v souboru provázány. Editovatelné pole jsou zvýrazněny žlutým podbarvením, ostatní pole neslouží k editaci a nesmí být jakkoliv
modifikovány.
Uchazeč je pro podání nabídky povinen vyplnit žlutě podbarvená pole:
Pole Uchazeč v sestavě Rekapitulace stavby - zde uchazeč vyplní svůj název (název subjektu)
Pole IČ a DIČ v sestavě Rekapitulace stavby - zde uchazeč vyplní svoje IČ a DIČ
Datum v sestavě Rekapitulace stavby - zde uchazeč vyplní datum vytvoření nabídky
J.cena = jednotková cena v sestavě Soupis prací o maximálním počtu desetinných míst uvedených v poli
- pokud sestavy soupisů prací obsahují pole J.cena, měla by být všechna tato pole vyplněna nenulovými
Poznámka - nepovinný údaj pro položku soupisu
V případě, že sestavy soupisů prací neobsahují pole J.cena, potom ve všech soupisech prací obsahují pole:
- J.materiál - jednotková cena materiálu
- J.montáž - jednotková cena montáže
Uchazeč v tomto případě by měl vyplnit všechna pole J.materiál a pole J.montáž nenulovými kladnými číslicemi. V případech, kdy položka
neobsahuje žádný materiál je přípustné, aby pole J.materiál bylo vyplněno nulou. V případech, kdy položka neobsahuje žádnou montáž je přípustné,
aby pole J.montáž bylo vyplněno nulou. Obě pole - J.materiál, J.Montáž u jedné položky by však neměly být vyplněny nulou.
Rekapitulace stavby
Název |  |  | Povinný |  | Popis | Typ | Max. počet
atributu |  |  | (A/N) |  |  |  | znaků
Kód |  |  | A |  | Kód stavby | String | 20
Stavba |  |  | A |  | Název stavby | String | 120
Místo |  |  | N |  | Místo stavby | String | 50
Datum |  |  | A |  | Datum vykonaného exportu | Date
KSO |  |  | N |  | Klasifikace stavebního objektu | String | 15
CC-CZ |  |  | N |  | Klasifikace stavbeních děl | String | 15
CZ-CPV |  |  | N |  | Společný slovník pro veřejné zakázky | String | 20
CZ-CPA |  |  | N |  | Klasifikace produkce podle činností | String | 20
Zadavatel |  |  | N |  | Zadavatel zadaní | String | 50
IČ |  |  | N |  | IČ zadavatele zadaní | String | 20
DIČ |  |  | N |  | DIČ zadavatele zadaní | String | 20
Uchazeč |  |  | N |  | Uchazeč veřejné zakázky | String | 50
Projektant |  |  | N |  | Projektant | String | 50
Poznámka |  |  | N |  | Poznámka k zadání | String | 255
Sazba DPH |  |  | A |  | Rekapitulace sazeb DPH u položek soupisů | eGSazbaDph
Základna DPH |  |  | A |  | Základna DPH určena součtem celkové ceny z položek soupisů | Double
Hodnota DPH |  |  | A |  | Hodnota DPH | Double
Cena bez DPH |  |  | A |  | Celková cena bez DPH za celou stavbu. Sčítává se ze všech listů. | Double
Cena s DPH |  |  | A |  | Celková cena s DPH za celou stavbu | Double
Rekapitulace objektů stavby a soupisů prací
Název |  |  | Povinný |  | Popis | Typ | Max. počet
atributu |  |  | (A/N) |  |  |  | znaků
Kód |  |  | A |  | Přebírá se z Rekapitulace stavby | String | 20
Stavba |  |  | A |  | Přebírá se z Rekapitulace stavby | String | 120
Místo |  |  | N |  | Přebírá se z Rekapitulace stavby | String | 50
Datum |  |  | A |  | Přebírá se z Rekapitulace stavby | Date
Zadavatel |  |  | N |  | Přebírá se z Rekapitulace stavby | String | 50
Projektant |  |  | N |  | Přebírá se z Rekapitulace stavby | String | 50
Uchazeč |  |  | N |  | Přebírá se z Rekapitulace stavby | String | 50
Kód |  |  | A |  | Kód objektu | String | 20
Objektu, Soupis prací |  |  | A |  | Název objektu | String | 120
Cena bez DPH |  |  | A |  | Cena bez DPH za daný objekt | Double
Cena s DPH |  |  | A |  | Cena spolu s DPH za daný objekt | Double
Typ |  |  | A |  | Typ zakázky | eGTypZakazky
Krycí list soupisu
Název |  |  | Povinný |  | Popis | Typ | Max. počet
atributu |  |  | (A/N) |  |  |  | znaků
Stavba |  |  | A |  | Přebírá se z Rekapitulace stavby | String | 120
Objekt |  |  | A |  | Kód a název objektu | String | 20 + 120
Soupis |  |  | A |  | Kód a název soupisu | String | 20 + 120
KSO |  |  | N |  | Klasifikace stavebního objektu | String | 15
CC-CZ |  |  | N |  | Klasifikace stavbeních děl | String | 15
CZ-CPV |  |  | N |  | Společný slovník pro veřejné zakázky | String | 20
CZ-CPA |  |  | N |  | Klasifikace produkce podle činností | String | 20
Místo |  |  | N |  | Přebírá se z Rekapitulace stavby | String | 50
Zadavatel |  |  | N |  | Přebírá se z Rekapitulace stavby | String | 50
Uchazeč |  |  | N |  | Přebírá se z Rekapitulace stavby | String | 50
Projektant |  |  | N |  | Přebírá se z Rekapitulace stavby | String | 50
Poznámka |  |  | N |  | Poznámka k soupisu prací | String | 255
Sazba DPH |  |  | A |  | Rekapitulace sazeb DPH na položkách aktuálního soupisu | eGSazbaDph
Základna DPH |  |  | A |  | Základna DPH určena součtem celkové ceny z položek aktuálního soupisu | Double
Hodnota DPH |  |  | A |  | Hodnota DPH | Double
Cena bez DPH |  |  | A |  | Cena bez DPH za daný soupis | Double
Cena s DPH |  |  | A |  | Cena s DPH za daný soupis | Double
Rekapitulace členění soupisu prací
Název |  |  | Povinný |  | Popis | Typ | Max. počet
atributu |  |  | (A/N) |  |  |  | znaků
Stavba |  |  | A |  | Přebírá se z Rekapitulace stavby | String | 120
Objekt |  |  | A |  | Kód a název objektu, přebírá se z Krycího listu soupisu | String | 20 + 120
Soupis |  |  | A |  | Kód a název objektu, přebírá se z Krycího listu soupisu | String | 20 + 120
Místo |  |  | N |  | Přebírá se z Rekapitulace stavby | String | 50
Datum |  |  | A |  | Přebírá se z Rekapitulace stavby | Date
Zadavatel |  |  | N |  | Přebírá se z Rekapitulace stavby | String | 50
Projektant |  |  | N |  | Přebírá se z Rekapitulace stavby | String | 50
Uchazeč |  |  | N |  | Přebírá se z Rekapitulace stavby | String | 50
Kód dílu - Popis |  |  | A |  | Kód a název dílu ze soupisu | String | 20 + 100
Cena celkem |  |  | A |  | Cena celkem za díl ze soupisu | Double
Soupis prací
Název |  |  | Povinný |  | Popis | Typ | Max. počet
atributu |  |  | (A/N) |  |  |  | znaků
Stavba |  |  | A |  | Přebírá se z Rekapitulace stavby | String | 120
Objekt |  |  | A |  | Kód a název objektu | String | 20 + 120
Soupis |  |  | A |  | Přebírá se z Krycího listu soupisu | String | 20 + 120
Místo |  |  | N |  | Přebírá se z Krycího listu soupisu | String | 50
Datum |  |  | A |  | Přebírá se z Krycího listu soupisu | Date
Zadavatel |  |  | N |  | Přebírá se z Krycího listu soupisu | String | 50
Projektant |  |  | N |  | Přebírá se z Krycího listu soupisu | String | 50
Uchazeč |  |  | N |  | Přebírá se z Krycího listu soupisu | String | 50
PČ |  |  | A |  | Pořadové číslo položky soupisu | Long
Typ |  |  | A |  | Typ položky soupisu | eGTypPolozky | 1
Kód |  |  | A |  | Kód položky ze soupisu | String | 20
Popis |  |  | A |  | Popis položky ze soupisu | String | 255
MJ |  |  | A |  | Měrná jednotka položky | String | 10
Množství |  |  | A |  | Množství položky soupisu | Double
J.Cena |  |  | A |  | Jednotková cena položky | Double
Cena celkem |  |  | A |  | Cena celkem vyčíslena jako J.Cena * Množství | Double
Cenová soustava |  |  | N |  | Zařazení položky do cenové soustavy | String | 50
p |  |  | N |  | Poznámka položky ze soupisu | Memo
psc |  |  | N |  | Poznámka k souboru cen ze soupisu | Memo
pp |  |  | N |  | Plný popis položky ze soupisu | Memo
vv |  |  | N |  | Výkaz výměr (figura, výraz, výměra) ze soupisu | Text,Text,Double | 20, 150
DPH |  |  | A |  | Sazba DPH pro položku | eGSazbaDPH
Hmotnost |  |  | A |  | Hmotnost položky ze soupisu | Double
Suť |  |  | A |  | Suť položky ze soupisu | Double
Nh |  |  | N |  | Normohodiny položky ze soupisu | Double
Datová věta
Typ věty |  |  | Hodnota |  | Význam
eGSazbaDPH |  |  | základní |  | Základní sazba DPH
|  |  | snížená |  | Snížená sazba DPH
|  |  | nulová |  | Nulová sazba DPH
|  |  | zákl. přenesená |  | Základní sazba DPH přenesená
|  |  | sníž. přenesená |  | Snížená sazba DPH přenesená
eGTypZakazky |  |  | STA |  | Stavební objekt
|  |  | PRO |  | Provozní soubor
|  |  | ING |  | Inženýrský objekt
|  |  | VON |  | Vedlejší a ostatní náklady
|  |  | OST |  | Ostatní náklady
eGTypPolozky |  |  | 1 |  | Položka typu HSV
|  |  | 2 |  | Položka typu PSV
|  |  | 3 |  | Položka typu M
|  |  | 4 |  | Položka typu OST